## Summary
MONTHLY LOSS FACTORS | Average Hour (MW) | Loss % | Curve Used
January = | 23725.3051 | 1.552% | winter
February = | 23469.0471 | 1.537% | winter
March = | 21145.7183 | 1.918% | spring
April = | 18437.9727 | 1.873% | spring
May = | 19809.7563 | 1.896% | spring
June = | 21566.9042 | 1.945% | summer
July = | 22520.9211 | 2.007% | summer
August = | 21982.3616 | 1.971% | summer
September = | 18932.4792 | 1.881% | spring
October = | 17531.0282 | 1.857% | spring
November = | 20630.0324 | 1.909% | spring
December = | 22406.5381 | 1.449% | winter
ANNUAL AVERAGE LOSS FACTOR
Annual Average Loss Factor = | 1.816%
Summer average = | 1.974%
Other season average = | 1.764%

## Loss Factor Equations
Spring Losses
TTSL | Losses | %
27470.2165 | 545.687 | 1.986%
27647.4879 | 549.722 | 1.988%
27825.8197 | 554.0174 | 1.991%
28004.162 | 558.3324 | 1.994%
28181.6564 | 562.8597 | 1.997%
28362.3701 | 567.324 | 2%
28549.8687 | 571.8485 | 2.003%
28735.3754 | 576.1929 | 2.005%
28922.3565 | 580.8585 | 2.008%
29114.3516 | 585.5596 | 2.011%
29303.1198 | 590.243 | 2.014%
| Average | 2%
Summer Losses
TTSL | Losses | %
38404.5716 | 755.4785 | 1.967%
38601.7963 | 761.6504 | 1.973%
38804.0416 | 768.2834 | 1.98%
39006.9131 | 774.5604 | 1.986%
39204.7199 | 781.0371 | 1.992%
39409.1753 | 789.5325 | 2.003%
39610.725 | 796.3516 | 2.01%
39811.3446 | 803.0945 | 2.017%
40012.6749 | 809.904 | 2.024%
40211.4097 | 816.9549 | 2.032%
40411.1365 | 824.1325 | 2.039%
| Average | 2.002%
Winter Losses
TTSL | Losses | %
37515.8227 | 735.1705 | 1.96%
37730.5072 | 742.3357 | 1.967%
37942.6036 | 749.1542 | 1.974%
38153.5803 | 757.1857 | 1.985%
38367.104 | 764.3212 | 1.992%
38581.5509 | 772.2793 | 2.002%
38796.9621 | 780.2587 | 2.011%
39013.631 | 788.4722 | 2.021%
39228.436 | 796.6797 | 2.031%
39446.2219 | 804.4281 | 2.039%
39666.3828 | 815.4373 | 2.056%
| Average | 2.003%

## 3yrs TTSL
Acct | Title | Month | Unit | Hours | Sum | HLH | LLH | Max | Max_Dttm | Min | Min_Dttm
272500 | TOT TRANS SYS LOAD | 2021-01-01 | MWH | 744 | 18104167 | 10254289 | 7849878 | 29313 | 1/26/2021 HE18 | 18299 | 1/1/2021 HE14
272500 | TOT TRANS SYS LOAD | 2021-02-01 | MWH | 672 | 15870851 | 9407492 | 6463359 | 29116 | 2/16/2021 HE19 | 16707 | 2/28/2021 HE16
272500 | TOT TRANS SYS LOAD | 2021-03-01 | MWH | 743 | 15472929 | 9202907 | 6270022 | 28218 | 3/15/2021 HE8 | 14985 | 3/13/2021 HE16
272500 | TOT TRANS SYS LOAD | 2021-04-01 | MWH | 720 | 12614814 | 7607360 | 5007454 | 24092 | 4/7/2021 HE20 | 12358 | 4/17/2021 HE3
272500 | TOT TRANS SYS LOAD | 2021-05-01 | MWH | 744 | 13742830 | 7706473 | 6036357 | 24184 | 5/5/2021 HE20 | 13695 | 5/16/2021 HE8
272500 | TOT TRANS SYS LOAD | 2021-06-01 | MWH | 720 | 15526913 | 9304389 | 6222524 | 28419 | 6/23/2021 HE20 | 13808 | 6/13/2021 HE8
272500 | TOT TRANS SYS LOAD | 2021-07-01 | MWH | 744 | 16085844 | 9450182 | 6635662 | 29379 | 7/2/2021 HE19 | 14587 | 7/29/2021 HE4
272500 | TOT TRANS SYS LOAD | 2021-08-01 | MWH | 744 | 15448303 | 9225879 | 6222424 | 27683 | 8/16/2021 HE19 | 14491 | 8/24/2021 HE3
272500 | TOT TRANS SYS LOAD | 2021-09-01 | MWH | 720 | 13567076 | 8051453 | 5515623 | 24921 | 9/8/2021 HE19 | 13370 | 9/30/2021 HE3
272500 | TOT TRANS SYS LOAD | 2021-10-01 | MWH | 744 | 13242901 | 7862191 | 5380710 | 23599 | 10/5/2021 HE19 | 13066 | 10/17/2021 HE3
272500 | TOT TRANS SYS LOAD | 2021-11-01 | MWH | 721 | 15036490 | 8769386 | 6267104 | 27221 | 11/30/2021 HE18 | 15083 | 11/1/2021 HE2
272500 | TOT TRANS SYS LOAD | 2021-12-01 | MWH | 744 | 18860920 | 10986265 | 7874655 | 31627 | 12/18/2021 HE18 | 18578 | 12/7/2021 HE3
272500 | TOT TRANS SYS LOAD | 2022-01-01 | MWH | 744 | 19349756 | 10732268 | 8617488 | 31560 | 1/31/2022 HE19 | 20109 | 1/9/2022 HE15
272500 | TOT TRANS SYS LOAD | 2022-02-01 | MWH | 672 | 16665199 | 9729012 | 6936187 | 31510 | 2/1/2022 HE19 | 18571 | 2/6/2022 HE15
272500 | TOT TRANS SYS LOAD | 2022-03-01 | MWH | 743 | 16969420 | 10095190 | 6874230 | 30032 | 3/7/2022 HE7 | 15489 | 3/27/2022 HE2
272500 | TOT TRANS SYS LOAD | 2022-04-01 | MWH | 720 | 13901251 | 8225525 | 5675726 | 28040 | 4/1/2022 HE7 | 12476 | 4/30/2022 HE4
272500 | TOT TRANS SYS LOAD | 2022-05-01 | MWH | 744 | 15154745 | 8318213 | 6836532 | 26102 | 5/9/2022 HE21 | 13198 | 5/2/2022 HE3
272500 | TOT TRANS SYS LOAD | 2022-06-01 | MWH | 720 | 17739267 | 10547044 | 7192223 | 30993 | 6/27/2022 HE20 | 20058 | 6/4/2022 HE9
272500 | TOT TRANS SYS LOAD | 2022-07-01 | MWH | 744 | 18875328 | 10508844 | 8366484 | 30575 | 7/11/2022 HE20 | 20806 | 7/4/2022 HE14
272500 | TOT TRANS SYS LOAD | 2022-08-01 | MWH | 744 | 18186722 | 11075300 | 7111422 | 31239 | 8/2/2022 HE17 | 16414 | 8/14/2022 HE9
272500 | TOT TRANS SYS LOAD | 2022-09-01 | MWH | 720 | 14526518 | 8550578 | 5975940 | 30802 | 9/6/2022 HE19 | 13876 | 9/25/2022 HE4
272500 | TOT TRANS SYS LOAD | 2022-10-01 | MWH | 744 | 12972164 | 7665754 | 5306410 | 25031 | 10/31/2022 HE19 | 12322 | 10/17/2022 HE4
272500 | TOT TRANS SYS LOAD | 2022-11-01 | MWH | 721 | 15189795 | 8812147 | 6377648 | 26236 | 11/22/2022 HE18 | 16435 | 11/12/2022 HE3
272500 | TOT TRANS SYS LOAD | 2022-12-01 | MWH | 744 | 16277101 | 9691713 | 6585388 | 29435 | 12/22/2022 HE18 | 15865 | 12/11/2022 HE3
272500 | TOT TRANS SYS LOAD | 2023-01-01 | MWH | 744 | 15500958 | 8884210 | 6616748 | 27587 | 1/30/2023 HE8 | 15831 | 1/15/2023 HE2
272500 | TOT TRANS SYS LOAD | 2023-02-01 | MWH | 672 | 14777549 | 8720762 | 6056787 | 27376 | 2/19/2023 HE19 | 16961 | 2/5/2023 HE3
272500 | TOT TRANS SYS LOAD | 2023-03-01 | MWH | 743 | 14691457 | 8958240 | 5733217 | 25887 | 3/2/2023 HE19 | 15474 | 3/28/2023 HE3
272500 | TOT TRANS SYS LOAD | 2023-04-01 | MWH | 720 | 13309956 | 7669814 | 5640142 | 23594 | 4/3/2023 HE8 | 13974 | 4/29/2023 HE4
272500 | TOT TRANS SYS LOAD | 2023-05-01 | MWH | 744 | 15317801 | 8624397 | 6693404 | 26362 | 5/4/2023 HE21 | 15960 | 5/7/2023 HE15
272500 | TOT TRANS SYS LOAD | 2023-06-01 | MWH | 720 | 13318333 | 8166835 | 5151498 | 25664 | 6/30/2023 HE19 | 12562 | 6/11/2023 HE7
272500 | TOT TRANS SYS LOAD | 2023-07-01 | MWH | 744 | 15305524 | 8796227 | 6509297 | 27267 | 7/16/2023 HE20 | 14347 | 7/3/2023 HE5
272500 | TOT TRANS SYS LOAD | 2023-08-01 | MWH | 744 | 15429606 | 9556305 | 5873301 | 29474 | 8/15/2023 HE20 | 14244 | 8/27/2023 HE6
272500 | TOT TRANS SYS LOAD | 2023-09-01 | MWH | 720 | 12800561 | 7403746 | 5396815 | 23214 | 9/3/2023 HE21 | 13519 | 9/24/2023 HE5
272500 | TOT TRANS SYS LOAD | 2023-10-01 | MWH | 744 | 12914190 | 7620545 | 5293645 | 22800 | 10/23/2023 HE19 | 13294 | 10/21/2023 HE4
272500 | TOT TRANS SYS LOAD | 2023-11-01 | MWH | 721 | 14396475 | 8337323 | 6059152 | 25562 | 11/27/2023 HE8 | 13896 | 11/2/2023 HE4
272500 | TOT TRANS SYS LOAD | 2023-12-01 | MWH | 744 | 14873372 | 8356203 | 6517169 | 26334 | 12/22/2023 HE18 | 14937 | 12/30/2023 HE3

## Base Case vs. Scheduling
Due to difference in how the WECC base cases are measured vs. how the scheduling account measures Total Transmission System Loading, we need to adjust the TTSL from the rotary account 272500, to bring it into the range of the base cases.
The scheduling system doesn't measure "loop-flow," or unscheduled flow through, and so it's always lower. The base cases measure everything in the base case, without regard for schedules.
Winter - December, January, February
Average winter hour from rotary account 272500= | 23200.2968
Average hour from the winter base case = | 38585.7093
| 1.6632 | Adjustment Factor
Spring - March, April, May
Average spring hour from rotary account 272500= | 19797.8157
Average hour from the spring base case = | 28374.2532
| 1.4332 | Adjustment Factor
Summer - June, July, August
Average summer hour from rotary account 272500= | 22023.3956
Average hour from the summer base case = | 39408.0462
| 1.7894 | Adjustment Factor
Fall - September, October, November
Average fall hour from rotary account 272500= | 19031.1799
Average hour from the spring base case = | 28374.2532
| 1.4909 | Adjustment Factor

## Column Data
TTSD OpInfo - Rotary account data obtained from BPA's TSAS system
on 03/11/2024 14:20:31
Date | Hour | 272500 TOT TRANS SYS LOAD
2021-01-01 | 1 | 21679
2021-01-01 | 2 | 21130
2021-01-01 | 3 | 20539
2021-01-01 | 4 | 20363
2021-01-01 | 5 | 20419
2021-01-01 | 6 | 21409
2021-01-01 | 7 | 22179
2021-01-01 | 8 | 22310
2021-01-01 | 9 | 19946
2021-01-01 | 10 | 19202
2021-01-01 | 11 | 18834
2021-01-01 | 12 | 18746
2021-01-01 | 13 | 18636
2021-01-01 | 14 | 18299
2021-01-01 | 15 | 18901
2021-01-01 | 16 | 21539
2021-01-01 | 17 | 25129
2021-01-01 | 18 | 26158
2021-01-01 | 19 | 25741
2021-01-01 | 20 | 25709
2021-01-01 | 21 | 25204
2021-01-01 | 22 | 24653
2021-01-01 | 23 | 23626
2021-01-01 | 24 | 22632
2021-01-02 | 1 | 22269
2021-01-02 | 2 | 21597
2021-01-02 | 3 | 21793
2021-01-02 | 4 | 21722
2021-01-02 | 5 | 22015
2021-01-02 | 6 | 22470
2021-01-02 | 7 | 23608
2021-01-02 | 8 | 23945
2021-01-02 | 9 | 22661
2021-01-02 | 10 | 22510
2021-01-02 | 11 | 22911
2021-01-02 | 12 | 23122
2021-01-02 | 13 | 23431
2021-01-02 | 14 | 22599
2021-01-02 | 15 | 22896
2021-01-02 | 16 | 24726
2021-01-02 | 17 | 26895
2021-01-02 | 18 | 28032
2021-01-02 | 19 | 27865
2021-01-02 | 20 | 27097
2021-01-02 | 21 | 26514
2021-01-02 | 22 | 25775
2021-01-02 | 23 | 23620
2021-01-02 | 24 | 22781
2021-01-03 | 1 | 22659
2021-01-03 | 2 | 22369
2021-01-03 | 3 | 21910
2021-01-03 | 4 | 21735
2021-01-03 | 5 | 22422
2021-01-03 | 6 | 23164
2021-01-03 | 7 | 24143
2021-01-03 | 8 | 24468
2021-01-03 | 9 | 22992
2021-01-03 | 10 | 22369
2021-01-03 | 11 | 21920
2021-01-03 | 12 | 21020
2021-01-03 | 13 | 20723
2021-01-03 | 14 | 20385
2021-01-03 | 15 | 20119
2021-01-03 | 16 | 22003
2021-01-03 | 17 | 25242
2021-01-03 | 18 | 26355
2021-01-03 | 19 | 26379
2021-01-03 | 20 | 25733
2021-01-03 | 21 | 24994
2021-01-03 | 22 | 24394
2021-01-03 | 23 | 22573
2021-01-03 | 24 | 21532
2021-01-04 | 1 | 20499
2021-01-04 | 2 | 20056
2021-01-04 | 3 | 19923
2021-01-04 | 4 | 20142
2021-01-04 | 5 | 20971
2021-01-04 | 6 | 22325
2021-01-04 | 7 | 24733
2021-01-04 | 8 | 25527
2021-01-04 | 9 | 25050
2021-01-04 | 10 | 23974
2021-01-04 | 11 | 23881
2021-01-04 | 12 | 23865
2021-01-04 | 13 | 23904
2021-01-04 | 14 | 23494
2021-01-04 | 15 | 24307
2021-01-04 | 16 | 26260
2021-01-04 | 17 | 27442
2021-01-04 | 18 | 28715
2021-01-04 | 19 | 29187
2021-01-04 | 20 | 28584
2021-01-04 | 21 | 27622
2021-01-04 | 22 | 26090
2021-01-04 | 23 | 23933
2021-01-04 | 24 | 22915
2021-01-05 | 1 | 22760
2021-01-05 | 2 | 22474
2021-01-05 | 3 | 22163
2021-01-05 | 4 | 22356
2021-01-05 | 5 | 22474
2021-01-05 | 6 | 23750
2021-01-05 | 7 | 25268
2021-01-05 | 8 | 26079
2021-01-05 | 9 | 24933
2021-01-05 | 10 | 23797
2021-01-05 | 11 | 22881
2021-01-05 | 12 | 22286
2021-01-05 | 13 | 21913
2021-01-05 | 14 | 21662
2021-01-05 | 15 | 22293
2021-01-05 | 16 | 24136
2021-01-05 | 17 | 26221
2021-01-05 | 18 | 26341
2021-01-05 | 19 | 26395
2021-01-05 | 20 | 25928
2021-01-05 | 21 | 25418
2021-01-05 | 22 | 24170
2021-01-05 | 23 | 22555
2021-01-05 | 24 | 21127
2021-01-06 | 1 | 20795
2021-01-06 | 2 | 20709
2021-01-06 | 3 | 20661
2021-01-06 | 4 | 20664
2021-01-06 | 5 | 21058
2021-01-06 | 6 | 22697
2021-01-06 | 7 | 24589
2021-01-06 | 8 | 25862
2021-01-06 | 9 | 25401
2021-01-06 | 10 | 24730
2021-01-06 | 11 | 24693
2021-01-06 | 12 | 24469
2021-01-06 | 13 | 24061
2021-01-06 | 14 | 23957
2021-01-06 | 15 | 23834
2021-01-06 | 16 | 24612
2021-01-06 | 17 | 25755
2021-01-06 | 18 | 26374
2021-01-06 | 19 | 27610
2021-01-06 | 20 | 27493
2021-01-06 | 21 | 26784
2021-01-06 | 22 | 25458
2021-01-06 | 23 | 23896
2021-01-06 | 24 | 22505
2021-01-07 | 1 | 22358
2021-01-07 | 2 | 21994
2021-01-07 | 3 | 21421
2021-01-07 | 4 | 21784
2021-01-07 | 5 | 22870
2021-01-07 | 6 | 24654
2021-01-07 | 7 | 26451
2021-01-07 | 8 | 27394
2021-01-07 | 9 | 27036
2021-01-07 | 10 | 26007
2021-01-07 | 11 | 25043
2021-01-07 | 12 | 24026
2021-01-07 | 13 | 23547
2021-01-07 | 14 | 23108
2021-01-07 | 15 | 23485
2021-01-07 | 16 | 25120
2021-01-07 | 17 | 26967
2021-01-07 | 18 | 27877
2021-01-07 | 19 | 27812
2021-01-07 | 20 | 27011
2021-01-07 | 21 | 26863
2021-01-07 | 22 | 25848
2021-01-07 | 23 | 24205
2021-01-07 | 24 | 22691
2021-01-08 | 1 | 21945
2021-01-08 | 2 | 21663
2021-01-08 | 3 | 21223
2021-01-08 | 4 | 21162
2021-01-08 | 5 | 22156
2021-01-08 | 6 | 24230
2021-01-08 | 7 | 26071
2021-01-08 | 8 | 27042
2021-01-08 | 9 | 27021
2021-01-08 | 10 | 25708
2021-01-08 | 11 | 25109
2021-01-08 | 12 | 24683
2021-01-08 | 13 | 23775
2021-01-08 | 14 | 22916
2021-01-08 | 15 | 22495
2021-01-08 | 16 | 23422
2021-01-08 | 17 | 26391
2021-01-08 | 18 | 27427
2021-01-08 | 19 | 27667
2021-01-08 | 20 | 27215
2021-01-08 | 21 | 26896
2021-01-08 | 22 | 25848
2021-01-08 | 23 | 23814
2021-01-08 | 24 | 23152
2021-01-09 | 1 | 22595
2021-01-09 | 2 | 21911
2021-01-09 | 3 | 21561
2021-01-09 | 4 | 21612
2021-01-09 | 5 | 22443
2021-01-09 | 6 | 24352
2021-01-09 | 7 | 25979
2021-01-09 | 8 | 26822
2021-01-09 | 9 | 25963
2021-01-09 | 10 | 25774
2021-01-09 | 11 | 24607
2021-01-09 | 12 | 23607
2021-01-09 | 13 | 22800
2021-01-09 | 14 | 21995
2021-01-09 | 15 | 22206
2021-01-09 | 16 | 23636
2021-01-09 | 17 | 26398
2021-01-09 | 18 | 27894
2021-01-09 | 19 | 27682
2021-01-09 | 20 | 27130
2021-01-09 | 21 | 26676
2021-01-09 | 22 | 25836
2021-01-09 | 23 | 24307
2021-01-09 | 24 | 23295
2021-01-10 | 1 | 22318
2021-01-10 | 2 | 22019
2021-01-10 | 3 | 22122
2021-01-10 | 4 | 22125
2021-01-10 | 5 | 22288
2021-01-10 | 6 | 22857
2021-01-10 | 7 | 24188
2021-01-10 | 8 | 24963
2021-01-10 | 9 | 23719
2021-01-10 | 10 | 22956
2021-01-10 | 11 | 22915
2021-01-10 | 12 | 22694
2021-01-10 | 13 | 22268
2021-01-10 | 14 | 21630
2021-01-10 | 15 | 22044
2021-01-10 | 16 | 23933
2021-01-10 | 17 | 25860
2021-01-10 | 18 | 27203
2021-01-10 | 19 | 27456
2021-01-10 | 20 | 27126
2021-01-10 | 21 | 26656
2021-01-10 | 22 | 25453
2021-01-10 | 23 | 24201
2021-01-10 | 24 | 22760
2021-01-11 | 1 | 21073
2021-01-11 | 2 | 20314
2021-01-11 | 3 | 20312
2021-01-11 | 4 | 20661
2021-01-11 | 5 | 22013
2021-01-11 | 6 | 24093
2021-01-11 | 7 | 26090
2021-01-11 | 8 | 26983
2021-01-11 | 9 | 26413
2021-01-11 | 10 | 25686
2021-01-11 | 11 | 25011
2021-01-11 | 12 | 24070
2021-01-11 | 13 | 23365
2021-01-11 | 14 | 23504
2021-01-11 | 15 | 23838
2021-01-11 | 16 | 25493
2021-01-11 | 17 | 27468
2021-01-11 | 18 | 28267
2021-01-11 | 19 | 28544
2021-01-11 | 20 | 27842
2021-01-11 | 21 | 27080
2021-01-11 | 22 | 26125
2021-01-11 | 23 | 23983
2021-01-11 | 24 | 22808
2021-01-12 | 1 | 22028
2021-01-12 | 2 | 22038
2021-01-12 | 3 | 21867
2021-01-12 | 4 | 22129
2021-01-12 | 5 | 22587
2021-01-12 | 6 | 24084
2021-01-12 | 7 | 26510
2021-01-12 | 8 | 27469
2021-01-12 | 9 | 26460
2021-01-12 | 10 | 26135
2021-01-12 | 11 | 26618
2021-01-12 | 12 | 26583
2021-01-12 | 13 | 26171
2021-01-12 | 14 | 26213
2021-01-12 | 15 | 25677
2021-01-12 | 16 | 25498
2021-01-12 | 17 | 26394
2021-01-12 | 18 | 27074
2021-01-12 | 19 | 27100
2021-01-12 | 20 | 26643
2021-01-12 | 21 | 26168
2021-01-12 | 22 | 25358
2021-01-12 | 23 | 24204
2021-01-12 | 24 | 23284
2021-01-13 | 1 | 23021
2021-01-13 | 2 | 22018
2021-01-13 | 3 | 21498
2021-01-13 | 4 | 21805
2021-01-13 | 5 | 22471
2021-01-13 | 6 | 23884
2021-01-13 | 7 | 25762
2021-01-13 | 8 | 26875
2021-01-13 | 9 | 26854
2021-01-13 | 10 | 26454
2021-01-13 | 11 | 26064
2021-01-13 | 12 | 25812
2021-01-13 | 13 | 25311
2021-01-13 | 14 | 24075
2021-01-13 | 15 | 24180
2021-01-13 | 16 | 25000
2021-01-13 | 17 | 26520
2021-01-13 | 18 | 26573
2021-01-13 | 19 | 26441
2021-01-13 | 20 | 26280
2021-01-13 | 21 | 26492
2021-01-13 | 22 | 25290
2021-01-13 | 23 | 24350
2021-01-13 | 24 | 22876
2021-01-14 | 1 | 22229
2021-01-14 | 2 | 21949
2021-01-14 | 3 | 21812
2021-01-14 | 4 | 22113
2021-01-14 | 5 | 22938
2021-01-14 | 6 | 24982
2021-01-14 | 7 | 27006
2021-01-14 | 8 | 27822
2021-01-14 | 9 | 26996
2021-01-14 | 10 | 25667
2021-01-14 | 11 | 24453
2021-01-14 | 12 | 23840
2021-01-14 | 13 | 23134
2021-01-14 | 14 | 22251
2021-01-14 | 15 | 22691
2021-01-14 | 16 | 23951
2021-01-14 | 17 | 26296
2021-01-14 | 18 | 26950
2021-01-14 | 19 | 27437
2021-01-14 | 20 | 27370
2021-01-14 | 21 | 26589
2021-01-14 | 22 | 25307
2021-01-14 | 23 | 24113
2021-01-14 | 24 | 22733
2021-01-15 | 1 | 21869
2021-01-15 | 2 | 21828
2021-01-15 | 3 | 21651
2021-01-15 | 4 | 21899
2021-01-15 | 5 | 22468
2021-01-15 | 6 | 24009
2021-01-15 | 7 | 26110
2021-01-15 | 8 | 26795
2021-01-15 | 9 | 26355
2021-01-15 | 10 | 25089
2021-01-15 | 11 | 25046
2021-01-15 | 12 | 24456
2021-01-15 | 13 | 24168
2021-01-15 | 14 | 23743
2021-01-15 | 15 | 23820
2021-01-15 | 16 | 25235
2021-01-15 | 17 | 26954
2021-01-15 | 18 | 28048
2021-01-15 | 19 | 28361
2021-01-15 | 20 | 27563
2021-01-15 | 21 | 26551
2021-01-15 | 22 | 25044
2021-01-15 | 23 | 24042
2021-01-15 | 24 | 22985
2021-01-16 | 1 | 21648
2021-01-16 | 2 | 20945
2021-01-16 | 3 | 21173
2021-01-16 | 4 | 21328
2021-01-16 | 5 | 22163
2021-01-16 | 6 | 22996
2021-01-16 | 7 | 24773
2021-01-16 | 8 | 25188
2021-01-16 | 9 | 24227
2021-01-16 | 10 | 23443
2021-01-16 | 11 | 22506
2021-01-16 | 12 | 21607
2021-01-16 | 13 | 20935
2021-01-16 | 14 | 20835
2021-01-16 | 15 | 20847
2021-01-16 | 16 | 22893
2021-01-16 | 17 | 25807
2021-01-16 | 18 | 27022
2021-01-16 | 19 | 27239
2021-01-16 | 20 | 26622
2021-01-16 | 21 | 25698
2021-01-16 | 22 | 25007
2021-01-16 | 23 | 23658
2021-01-16 | 24 | 22801
2021-01-17 | 1 | 22051
2021-01-17 | 2 | 21337
2021-01-17 | 3 | 21286
2021-01-17 | 4 | 21562
2021-01-17 | 5 | 22123
2021-01-17 | 6 | 23187
2021-01-17 | 7 | 24179
2021-01-17 | 8 | 24770
2021-01-17 | 9 | 24559
2021-01-17 | 10 | 23838
2021-01-17 | 11 | 23325
2021-01-17 | 12 | 22639
2021-01-17 | 13 | 22082
2021-01-17 | 14 | 21621
2021-01-17 | 15 | 20920
2021-01-17 | 16 | 21871
2021-01-17 | 17 | 24948
2021-01-17 | 18 | 26504
2021-01-17 | 19 | 26821
2021-01-17 | 20 | 26437
2021-01-17 | 21 | 25860
2021-01-17 | 22 | 24754
2021-01-17 | 23 | 23643
2021-01-17 | 24 | 22357
2021-01-18 | 1 | 21338
2021-01-18 | 2 | 21067
2021-01-18 | 3 | 21203
2021-01-18 | 4 | 21237
2021-01-18 | 5 | 21860
2021-01-18 | 6 | 23875
2021-01-18 | 7 | 25877
2021-01-18 | 8 | 26530
2021-01-18 | 9 | 25486
2021-01-18 | 10 | 23760
2021-01-18 | 11 | 22958
2021-01-18 | 12 | 22312
2021-01-18 | 13 | 21724
2021-01-18 | 14 | 21498
2021-01-18 | 15 | 22020
2021-01-18 | 16 | 23664
2021-01-18 | 17 | 26648
2021-01-18 | 18 | 27955
2021-01-18 | 19 | 28227
2021-01-18 | 20 | 28042
2021-01-18 | 21 | 27387
2021-01-18 | 22 | 26007
2021-01-18 | 23 | 24137
2021-01-18 | 24 | 22905
2021-01-19 | 1 | 22380
2021-01-19 | 2 | 22056
2021-01-19 | 3 | 21797
2021-01-19 | 4 | 21754
2021-01-19 | 5 | 22812
2021-01-19 | 6 | 25622
2021-01-19 | 7 | 28100
2021-01-19 | 8 | 28942
2021-01-19 | 9 | 28234
2021-01-19 | 10 | 26468
2021-01-19 | 11 | 25058
2021-01-19 | 12 | 24150
2021-01-19 | 13 | 23605
2021-01-19 | 14 | 23370
2021-01-19 | 15 | 23554
2021-01-19 | 16 | 24392
2021-01-19 | 17 | 26946
2021-01-19 | 18 | 28436
2021-01-19 | 19 | 28404
2021-01-19 | 20 | 27894
2021-01-19 | 21 | 27642
2021-01-19 | 22 | 26542
2021-01-19 | 23 | 24494
2021-01-19 | 24 | 23474
2021-01-20 | 1 | 22156
2021-01-20 | 2 | 21867
2021-01-20 | 3 | 21687
2021-01-20 | 4 | 22100
2021-01-20 | 5 | 23481
2021-01-20 | 6 | 25458
2021-01-20 | 7 | 28077
2021-01-20 | 8 | 28914
2021-01-20 | 9 | 28398
2021-01-20 | 10 | 26670
2021-01-20 | 11 | 25934
2021-01-20 | 12 | 24493
2021-01-20 | 13 | 23557
2021-01-20 | 14 | 22895
2021-01-20 | 15 | 22616
2021-01-20 | 16 | 24633
2021-01-20 | 17 | 27315
2021-01-20 | 18 | 28226
2021-01-20 | 19 | 28303
2021-01-20 | 20 | 27624
2021-01-20 | 21 | 27081
2021-01-20 | 22 | 26075
2021-01-20 | 23 | 23801
2021-01-20 | 24 | 22939
2021-01-21 | 1 | 22032
2021-01-21 | 2 | 21416
2021-01-21 | 3 | 21220
2021-01-21 | 4 | 21061
2021-01-21 | 5 | 22525
2021-01-21 | 6 | 24182
2021-01-21 | 7 | 26698
2021-01-21 | 8 | 27351
2021-01-21 | 9 | 26879
2021-01-21 | 10 | 25718
2021-01-21 | 11 | 24497
2021-01-21 | 12 | 23641
2021-01-21 | 13 | 23223
2021-01-21 | 14 | 22703
2021-01-21 | 15 | 22414
2021-01-21 | 16 | 24519
2021-01-21 | 17 | 27326
2021-01-21 | 18 | 28320
2021-01-21 | 19 | 28527
2021-01-21 | 20 | 27844
2021-01-21 | 21 | 27338
2021-01-21 | 22 | 26203
2021-01-21 | 23 | 23842
2021-01-21 | 24 | 22767
2021-01-22 | 1 | 21737
2021-01-22 | 2 | 21345
2021-01-22 | 3 | 21135
2021-01-22 | 4 | 21177
2021-01-22 | 5 | 22130
2021-01-22 | 6 | 24199
2021-01-22 | 7 | 26482
2021-01-22 | 8 | 27574
2021-01-22 | 9 | 27651
2021-01-22 | 10 | 26700
2021-01-22 | 11 | 25327
2021-01-22 | 12 | 24493
2021-01-22 | 13 | 23839
2021-01-22 | 14 | 23455
2021-01-22 | 15 | 23260
2021-01-22 | 16 | 24631
2021-01-22 | 17 | 26693
2021-01-22 | 18 | 27433
2021-01-22 | 19 | 27795
2021-01-22 | 20 | 27628
2021-01-22 | 21 | 27328
2021-01-22 | 22 | 26581
2021-01-22 | 23 | 24542
2021-01-22 | 24 | 23666
2021-01-23 | 1 | 22750
2021-01-23 | 2 | 22467
2021-01-23 | 3 | 22437
2021-01-23 | 4 | 22593
2021-01-23 | 5 | 23216
2021-01-23 | 6 | 24758
2021-01-23 | 7 | 26786
2021-01-23 | 8 | 27869
2021-01-23 | 9 | 27549
2021-01-23 | 10 | 26922
2021-01-23 | 11 | 24942
2021-01-23 | 12 | 23962
2021-01-23 | 13 | 23100
2021-01-23 | 14 | 22370
2021-01-23 | 15 | 22424
2021-01-23 | 16 | 24044
2021-01-23 | 17 | 25967
2021-01-23 | 18 | 27279
2021-01-23 | 19 | 27686
2021-01-23 | 20 | 27587
2021-01-23 | 21 | 27232
2021-01-23 | 22 | 26578
2021-01-23 | 23 | 24826
2021-01-23 | 24 | 23468
2021-01-24 | 1 | 23085
2021-01-24 | 2 | 22711
2021-01-24 | 3 | 22425
2021-01-24 | 4 | 22274
2021-01-24 | 5 | 22772
2021-01-24 | 6 | 23680
2021-01-24 | 7 | 24702
2021-01-24 | 8 | 24896
2021-01-24 | 9 | 24279
2021-01-24 | 10 | 23809
2021-01-24 | 11 | 23261
2021-01-24 | 12 | 23496
2021-01-24 | 13 | 23762
2021-01-24 | 14 | 24431
2021-01-24 | 15 | 24999
2021-01-24 | 16 | 25416
2021-01-24 | 17 | 26735
2021-01-24 | 18 | 27835
2021-01-24 | 19 | 27907
2021-01-24 | 20 | 27656
2021-01-24 | 21 | 27131
2021-01-24 | 22 | 26512
2021-01-24 | 23 | 24628
2021-01-24 | 24 | 23382
2021-01-25 | 1 | 21860
2021-01-25 | 2 | 21739
2021-01-25 | 3 | 21408
2021-01-25 | 4 | 21172
2021-01-25 | 5 | 22023
2021-01-25 | 6 | 24786
2021-01-25 | 7 | 27063
2021-01-25 | 8 | 27818
2021-01-25 | 9 | 27361
2021-01-25 | 10 | 25793
2021-01-25 | 11 | 25968
2021-01-25 | 12 | 25430
2021-01-25 | 13 | 24318
2021-01-25 | 14 | 23799
2021-01-25 | 15 | 23890
2021-01-25 | 16 | 24859
2021-01-25 | 17 | 26431
2021-01-25 | 18 | 27747
2021-01-25 | 19 | 27792
2021-01-25 | 20 | 27658
2021-01-25 | 21 | 27409
2021-01-25 | 22 | 26661
2021-01-25 | 23 | 25363
2021-01-25 | 24 | 24102
2021-01-26 | 1 | 22770
2021-01-26 | 2 | 22434
2021-01-26 | 3 | 22446
2021-01-26 | 4 | 22635
2021-01-26 | 5 | 23452
2021-01-26 | 6 | 25612
2021-01-26 | 7 | 27622
2021-01-26 | 8 | 27805
2021-01-26 | 9 | 27021
2021-01-26 | 10 | 26156
2021-01-26 | 11 | 25538
2021-01-26 | 12 | 25430
2021-01-26 | 13 | 25229
2021-01-26 | 14 | 25056
2021-01-26 | 15 | 25342
2021-01-26 | 16 | 26701
2021-01-26 | 17 | 29020
2021-01-26 | 18 | 29313
2021-01-26 | 19 | 29307
2021-01-26 | 20 | 28926
2021-01-26 | 21 | 27991
2021-01-26 | 22 | 26762
2021-01-26 | 23 | 25132
2021-01-26 | 24 | 23677
2021-01-27 | 1 | 23251
2021-01-27 | 2 | 23174
2021-01-27 | 3 | 22902
2021-01-27 | 4 | 23179
2021-01-27 | 5 | 23958
2021-01-27 | 6 | 25694
2021-01-27 | 7 | 27325
2021-01-27 | 8 | 28352
2021-01-27 | 9 | 27960
2021-01-27 | 10 | 27375
2021-01-27 | 11 | 26708
2021-01-27 | 12 | 26310
2021-01-27 | 13 | 25715
2021-01-27 | 14 | 25263
2021-01-27 | 15 | 25031
2021-01-27 | 16 | 25476
2021-01-27 | 17 | 27169
2021-01-27 | 18 | 27871
2021-01-27 | 19 | 28155
2021-01-27 | 20 | 27957
2021-01-27 | 21 | 27483
2021-01-27 | 22 | 26337
2021-01-27 | 23 | 24684
2021-01-27 | 24 | 23565
2021-01-28 | 1 | 22122
2021-01-28 | 2 | 21691
2021-01-28 | 3 | 21545
2021-01-28 | 4 | 21711
2021-01-28 | 5 | 22546
2021-01-28 | 6 | 24147
2021-01-28 | 7 | 26216
2021-01-28 | 8 | 27368
2021-01-28 | 9 | 26871
2021-01-28 | 10 | 26616
2021-01-28 | 11 | 26123
2021-01-28 | 12 | 25802
2021-01-28 | 13 | 25422
2021-01-28 | 14 | 25068
2021-01-28 | 15 | 24918
2021-01-28 | 16 | 25381
2021-01-28 | 17 | 26488
2021-01-28 | 18 | 27289
2021-01-28 | 19 | 27678
2021-01-28 | 20 | 27354
2021-01-28 | 21 | 23856
2021-01-28 | 22 | 25189
2021-01-28 | 23 | 23743
2021-01-28 | 24 | 22058
2021-01-29 | 1 | 21135
2021-01-29 | 2 | 21038
2021-01-29 | 3 | 20885
2021-01-29 | 4 | 21251
2021-01-29 | 5 | 21981
2021-01-29 | 6 | 23799
2021-01-29 | 7 | 25896
2021-01-29 | 8 | 26903
2021-01-29 | 9 | 26022
2021-01-29 | 10 | 25689
2021-01-29 | 11 | 25365
2021-01-29 | 12 | 25132
2021-01-29 | 13 | 24534
2021-01-29 | 14 | 23791
2021-01-29 | 15 | 23110
2021-01-29 | 16 | 23546
2021-01-29 | 17 | 25319
2021-01-29 | 18 | 26289
2021-01-29 | 19 | 26701
2021-01-29 | 20 | 26701
2021-01-29 | 21 | 25816
2021-01-29 | 22 | 25049
2021-01-29 | 23 | 23752
2021-01-29 | 24 | 22834
2021-01-30 | 1 | 22223
2021-01-30 | 2 | 21988
2021-01-30 | 3 | 21166
2021-01-30 | 4 | 21098
2021-01-30 | 5 | 21477
2021-01-30 | 6 | 22910
2021-01-30 | 7 | 24411
2021-01-30 | 8 | 24605
2021-01-30 | 9 | 23557
2021-01-30 | 10 | 22472
2021-01-30 | 11 | 21734
2021-01-30 | 12 | 21261
2021-01-30 | 13 | 20742
2021-01-30 | 14 | 20318
2021-01-30 | 15 | 20148
2021-01-30 | 16 | 20815
2021-01-30 | 17 | 24259
2021-01-30 | 18 | 26164
2021-01-30 | 19 | 26229
2021-01-30 | 20 | 25907
2021-01-30 | 21 | 25710
2021-01-30 | 22 | 25250
2021-01-30 | 23 | 23731
2021-01-30 | 24 | 22280
2021-01-31 | 1 | 21088
2021-01-31 | 2 | 20728
2021-01-31 | 3 | 20584
2021-01-31 | 4 | 20686
2021-01-31 | 5 | 21049
2021-01-31 | 6 | 21189
2021-01-31 | 7 | 21631
2021-01-31 | 8 | 22868
2021-01-31 | 9 | 21643
2021-01-31 | 10 | 21634
2021-01-31 | 11 | 21113
2021-01-31 | 12 | 21125
2021-01-31 | 13 | 20691
2021-01-31 | 14 | 21133
2021-01-31 | 15 | 21848
2021-01-31 | 16 | 23427
2021-01-31 | 17 | 24813
2021-01-31 | 18 | 25722
2021-01-31 | 19 | 25680
2021-01-31 | 20 | 25941
2021-01-31 | 21 | 25488
2021-01-31 | 22 | 24637
2021-01-31 | 23 | 23115
2021-01-31 | 24 | 21321
2021-02-01 | 1 | 20125
2021-02-01 | 2 | 19535
2021-02-01 | 3 | 19375
2021-02-01 | 4 | 19628
2021-02-01 | 5 | 20434
2021-02-01 | 6 | 22848
2021-02-01 | 7 | 25064
2021-02-01 | 8 | 25558
2021-02-01 | 9 | 25811
2021-02-01 | 10 | 24419
2021-02-01 | 11 | 23461
2021-02-01 | 12 | 23338
2021-02-01 | 13 | 22659
2021-02-01 | 14 | 21970
2021-02-01 | 15 | 21987
2021-02-01 | 16 | 22658
2021-02-01 | 17 | 25020
2021-02-01 | 18 | 26661
2021-02-01 | 19 | 26597
2021-02-01 | 20 | 25813
2021-02-01 | 21 | 25669
2021-02-01 | 22 | 24558
2021-02-01 | 23 | 23150
2021-02-01 | 24 | 21839
2021-02-02 | 1 | 21889
2021-02-02 | 2 | 21286
2021-02-02 | 3 | 21112
2021-02-02 | 4 | 21014
2021-02-02 | 5 | 21539
2021-02-02 | 6 | 22595
2021-02-02 | 7 | 25244
2021-02-02 | 8 | 26317
2021-02-02 | 9 | 26041
2021-02-02 | 10 | 24987
2021-02-02 | 11 | 24913
2021-02-02 | 12 | 24598
2021-02-02 | 13 | 24719
2021-02-02 | 14 | 24366
2021-02-02 | 15 | 24190
2021-02-02 | 16 | 25313
2021-02-02 | 17 | 27075
2021-02-02 | 18 | 27999
2021-02-02 | 19 | 27940
2021-02-02 | 20 | 27572
2021-02-02 | 21 | 26926
2021-02-02 | 22 | 25544
2021-02-02 | 23 | 23436
2021-02-02 | 24 | 22670
2021-02-03 | 1 | 22035
2021-02-03 | 2 | 21842
2021-02-03 | 3 | 21840
2021-02-03 | 4 | 21805
2021-02-03 | 5 | 22412
2021-02-03 | 6 | 23701
2021-02-03 | 7 | 25681
2021-02-03 | 8 | 26564
2021-02-03 | 9 | 25799
2021-02-03 | 10 | 24033
2021-02-03 | 11 | 23617
2021-02-03 | 12 | 22624
2021-02-03 | 13 | 21618
2021-02-03 | 14 | 21170
2021-02-03 | 15 | 20942
2021-02-03 | 16 | 22706
2021-02-03 | 17 | 25752
2021-02-03 | 18 | 27557
2021-02-03 | 19 | 27886
2021-02-03 | 20 | 27728
2021-02-03 | 21 | 27163
2021-02-03 | 22 | 26052
2021-02-03 | 23 | 24663
2021-02-03 | 24 | 23528
2021-02-04 | 1 | 23684
2021-02-04 | 2 | 24019
2021-02-04 | 3 | 24054
2021-02-04 | 4 | 24140
2021-02-04 | 5 | 25187
2021-02-04 | 6 | 26270
2021-02-04 | 7 | 27901
2021-02-04 | 8 | 28788
2021-02-04 | 9 | 28098
2021-02-04 | 10 | 26790
2021-02-04 | 11 | 25768
2021-02-04 | 12 | 25322
2021-02-04 | 13 | 24960
2021-02-04 | 14 | 24081
2021-02-04 | 15 | 24365
2021-02-04 | 16 | 25073
2021-02-04 | 17 | 27707
2021-02-04 | 18 | 28316
2021-02-04 | 19 | 28694
2021-02-04 | 20 | 27897
2021-02-04 | 21 | 27407
2021-02-04 | 22 | 26291
2021-02-04 | 23 | 25373
2021-02-04 | 24 | 24623
2021-02-05 | 1 | 23484
2021-02-05 | 2 | 23431
2021-02-05 | 3 | 23494
2021-02-05 | 4 | 23672
2021-02-05 | 5 | 24203
2021-02-05 | 6 | 25233
2021-02-05 | 7 | 26465
2021-02-05 | 8 | 27165
2021-02-05 | 9 | 26448
2021-02-05 | 10 | 26037
2021-02-05 | 11 | 25547
2021-02-05 | 12 | 25200
2021-02-05 | 13 | 24597
2021-02-05 | 14 | 23814
2021-02-05 | 15 | 23368
2021-02-05 | 16 | 23312
2021-02-05 | 17 | 25933
2021-02-05 | 18 | 27325
2021-02-05 | 19 | 27120
2021-02-05 | 20 | 26822
2021-02-05 | 21 | 26401
2021-02-05 | 22 | 25338
2021-02-05 | 23 | 24851
2021-02-05 | 24 | 24739
2021-02-06 | 1 | 23960
2021-02-06 | 2 | 23477
2021-02-06 | 3 | 23269
2021-02-06 | 4 | 23433
2021-02-06 | 5 | 23336
2021-02-06 | 6 | 23796
2021-02-06 | 7 | 24857
2021-02-06 | 8 | 24890
2021-02-06 | 9 | 24773
2021-02-06 | 10 | 24249
2021-02-06 | 11 | 23700
2021-02-06 | 12 | 23735
2021-02-06 | 13 | 22954
2021-02-06 | 14 | 22543
2021-02-06 | 15 | 22108
2021-02-06 | 16 | 22712
2021-02-06 | 17 | 25275
2021-02-06 | 18 | 27075
2021-02-06 | 19 | 26982
2021-02-06 | 20 | 26682
2021-02-06 | 21 | 26148
2021-02-06 | 22 | 25282
2021-02-06 | 23 | 24635
2021-02-06 | 24 | 24155
2021-02-07 | 1 | 22863
2021-02-07 | 2 | 22514
2021-02-07 | 3 | 22527
2021-02-07 | 4 | 22724
2021-02-07 | 5 | 22855
2021-02-07 | 6 | 23877
2021-02-07 | 7 | 25002
2021-02-07 | 8 | 24425
2021-02-07 | 9 | 24173
2021-02-07 | 10 | 23637
2021-02-07 | 11 | 23020
2021-02-07 | 12 | 22233
2021-02-07 | 13 | 21978
2021-02-07 | 14 | 21448
2021-02-07 | 15 | 21567
2021-02-07 | 16 | 22507
2021-02-07 | 17 | 24830
2021-02-07 | 18 | 26734
2021-02-07 | 19 | 27131
2021-02-07 | 20 | 26967
2021-02-07 | 21 | 26315
2021-02-07 | 22 | 25736
2021-02-07 | 23 | 24452
2021-02-07 | 24 | 23029
2021-02-08 | 1 | 22260
2021-02-08 | 2 | 22088
2021-02-08 | 3 | 22363
2021-02-08 | 4 | 22768
2021-02-08 | 5 | 23191
2021-02-08 | 6 | 25457
2021-02-08 | 7 | 26453
2021-02-08 | 8 | 27040
2021-02-08 | 9 | 26407
2021-02-08 | 10 | 25561
2021-02-08 | 11 | 24397
2021-02-08 | 12 | 23650
2021-02-08 | 13 | 23117
2021-02-08 | 14 | 22714
2021-02-08 | 15 | 22710
2021-02-08 | 16 | 23134
2021-02-08 | 17 | 24723
2021-02-08 | 18 | 25794
2021-02-08 | 19 | 25736
2021-02-08 | 20 | 25578
2021-02-08 | 21 | 25212
2021-02-08 | 22 | 24365
2021-02-08 | 23 | 22961
2021-02-08 | 24 | 22080
2021-02-09 | 1 | 19906
2021-02-09 | 2 | 19390
2021-02-09 | 3 | 19247
2021-02-09 | 4 | 19450
2021-02-09 | 5 | 20376
2021-02-09 | 6 | 22591
2021-02-09 | 7 | 24369
2021-02-09 | 8 | 25363
2021-02-09 | 9 | 25392
2021-02-09 | 10 | 24824
2021-02-09 | 11 | 24067
2021-02-09 | 12 | 23266
2021-02-09 | 13 | 22372
2021-02-09 | 14 | 21904
2021-02-09 | 15 | 21988
2021-02-09 | 16 | 22452
2021-02-09 | 17 | 23071
2021-02-09 | 18 | 24385
2021-02-09 | 19 | 25270
2021-02-09 | 20 | 25257
2021-02-09 | 21 | 24656
2021-02-09 | 22 | 23681
2021-02-09 | 23 | 21610
2021-02-09 | 24 | 20692
2021-02-10 | 1 | 20476
2021-02-10 | 2 | 20430
2021-02-10 | 3 | 20348
2021-02-10 | 4 | 20514
2021-02-10 | 5 | 21203
2021-02-10 | 6 | 23057
2021-02-10 | 7 | 25138
2021-02-10 | 8 | 25817
2021-02-10 | 9 | 25445
2021-02-10 | 10 | 24977
2021-02-10 | 11 | 23778
2021-02-10 | 12 | 23078
2021-02-10 | 13 | 22548
2021-02-10 | 14 | 21867
2021-02-10 | 15 | 21510
2021-02-10 | 16 | 21710
2021-02-10 | 17 | 23437
2021-02-10 | 18 | 25125
2021-02-10 | 19 | 25710
2021-02-10 | 20 | 25664
2021-02-10 | 21 | 25048
2021-02-10 | 22 | 24214
2021-02-10 | 23 | 22068
2021-02-10 | 24 | 20757
2021-02-11 | 1 | 19960
2021-02-11 | 2 | 19583
2021-02-11 | 3 | 19642
2021-02-11 | 4 | 19786
2021-02-11 | 5 | 20721
2021-02-11 | 6 | 22647
2021-02-11 | 7 | 25760
2021-02-11 | 8 | 26466
2021-02-11 | 9 | 26154
2021-02-11 | 10 | 26206
2021-02-11 | 11 | 25776
2021-02-11 | 12 | 25938
2021-02-11 | 13 | 25698
2021-02-11 | 14 | 25642
2021-02-11 | 15 | 25796
2021-02-11 | 16 | 26197
2021-02-11 | 17 | 27816
2021-02-11 | 18 | 27937
2021-02-11 | 19 | 28092
2021-02-11 | 20 | 27978
2021-02-11 | 21 | 27775
2021-02-11 | 22 | 26750
2021-02-11 | 23 | 24514
2021-02-11 | 24 | 22965
2021-02-12 | 1 | 23139
2021-02-12 | 2 | 22786
2021-02-12 | 3 | 22589
2021-02-12 | 4 | 22656
2021-02-12 | 5 | 23145
2021-02-12 | 6 | 23855
2021-02-12 | 7 | 25639
2021-02-12 | 8 | 25888
2021-02-12 | 9 | 25967
2021-02-12 | 10 | 25813
2021-02-12 | 11 | 25655
2021-02-12 | 12 | 25176
2021-02-12 | 13 | 25043
2021-02-12 | 14 | 25034
2021-02-12 | 15 | 24956
2021-02-12 | 16 | 25147
2021-02-12 | 17 | 25478
2021-02-12 | 18 | 26869
2021-02-12 | 19 | 27214
2021-02-12 | 20 | 26787
2021-02-12 | 21 | 25988
2021-02-12 | 22 | 25193
2021-02-12 | 23 | 23666
2021-02-12 | 24 | 22842
2021-02-13 | 1 | 23056
2021-02-13 | 2 | 22758
2021-02-13 | 3 | 22540
2021-02-13 | 4 | 22544
2021-02-13 | 5 | 22960
2021-02-13 | 6 | 23685
2021-02-13 | 7 | 25282
2021-02-13 | 8 | 25136
2021-02-13 | 9 | 24507
2021-02-13 | 10 | 24204
2021-02-13 | 11 | 23527
2021-02-13 | 12 | 23471
2021-02-13 | 13 | 23311
2021-02-13 | 14 | 23121
2021-02-13 | 15 | 22661
2021-02-13 | 16 | 22510
2021-02-13 | 17 | 23344
2021-02-13 | 18 | 24979
2021-02-13 | 19 | 25405
2021-02-13 | 20 | 25860
2021-02-13 | 21 | 25486
2021-02-13 | 22 | 23898
2021-02-13 | 23 | 22930
2021-02-13 | 24 | 21332
2021-02-14 | 1 | 21118
2021-02-14 | 2 | 20845
2021-02-14 | 3 | 20842
2021-02-14 | 4 | 20992
2021-02-14 | 5 | 21564
2021-02-14 | 6 | 22562
2021-02-14 | 7 | 23600
2021-02-14 | 8 | 23663
2021-02-14 | 9 | 23348
2021-02-14 | 10 | 23147
2021-02-14 | 11 | 22934
2021-02-14 | 12 | 22731
2021-02-14 | 13 | 22529
2021-02-14 | 14 | 22017
2021-02-14 | 15 | 21824
2021-02-14 | 16 | 22109
2021-02-14 | 17 | 23790
2021-02-14 | 18 | 25080
2021-02-14 | 19 | 25584
2021-02-14 | 20 | 25463
2021-02-14 | 21 | 25353
2021-02-14 | 22 | 24840
2021-02-14 | 23 | 23486
2021-02-14 | 24 | 22042
2021-02-15 | 1 | 20975
2021-02-15 | 2 | 20767
2021-02-15 | 3 | 20499
2021-02-15 | 4 | 20461
2021-02-15 | 5 | 21290
2021-02-15 | 6 | 22902
2021-02-15 | 7 | 24970
2021-02-15 | 8 | 25514
2021-02-15 | 9 | 24431
2021-02-15 | 10 | 24122
2021-02-15 | 11 | 22874
2021-02-15 | 12 | 22480
2021-02-15 | 13 | 22254
2021-02-15 | 14 | 22213
2021-02-15 | 15 | 22155
2021-02-15 | 16 | 22797
2021-02-15 | 17 | 24128
2021-02-15 | 18 | 26531
2021-02-15 | 19 | 27272
2021-02-15 | 20 | 27227
2021-02-15 | 21 | 26722
2021-02-15 | 22 | 25375
2021-02-15 | 23 | 23334
2021-02-15 | 24 | 21545
2021-02-16 | 1 | 20003
2021-02-16 | 2 | 19808
2021-02-16 | 3 | 20007
2021-02-16 | 4 | 20544
2021-02-16 | 5 | 21547
2021-02-16 | 6 | 24036
2021-02-16 | 7 | 26229
2021-02-16 | 8 | 26281
2021-02-16 | 9 | 25747
2021-02-16 | 10 | 25529
2021-02-16 | 11 | 24739
2021-02-16 | 12 | 24326
2021-02-16 | 13 | 24087
2021-02-16 | 14 | 23738
2021-02-16 | 15 | 23428
2021-02-16 | 16 | 23947
2021-02-16 | 17 | 25929
2021-02-16 | 18 | 28608
2021-02-16 | 19 | 29116
2021-02-16 | 20 | 29063
2021-02-16 | 21 | 27534
2021-02-16 | 22 | 26739
2021-02-16 | 23 | 24985
2021-02-16 | 24 | 23388
2021-02-17 | 1 | 24276
2021-02-17 | 2 | 24258
2021-02-17 | 3 | 24014
2021-02-17 | 4 | 24419
2021-02-17 | 5 | 25219
2021-02-17 | 6 | 27008
2021-02-17 | 7 | 28908
2021-02-17 | 8 | 27758
2021-02-17 | 9 | 25329
2021-02-17 | 10 | 23599
2021-02-17 | 11 | 22445
2021-02-17 | 12 | 21340
2021-02-17 | 13 | 20685
2021-02-17 | 14 | 20016
2021-02-17 | 15 | 19610
2021-02-17 | 16 | 19825
2021-02-17 | 17 | 23198
2021-02-17 | 18 | 27480
2021-02-17 | 19 | 27853
2021-02-17 | 20 | 28077
2021-02-17 | 21 | 27898
2021-02-17 | 22 | 26678
2021-02-17 | 23 | 25522
2021-02-17 | 24 | 24438
2021-02-18 | 1 | 22991
2021-02-18 | 2 | 22685
2021-02-18 | 3 | 22410
2021-02-18 | 4 | 22265
2021-02-18 | 5 | 23448
2021-02-18 | 6 | 25111
2021-02-18 | 7 | 27656
2021-02-18 | 8 | 27117
2021-02-18 | 9 | 24350
2021-02-18 | 10 | 23062
2021-02-18 | 11 | 22849
2021-02-18 | 12 | 22280
2021-02-18 | 13 | 22008
2021-02-18 | 14 | 21958
2021-02-18 | 15 | 21760
2021-02-18 | 16 | 22425
2021-02-18 | 17 | 25871
2021-02-18 | 18 | 27547
2021-02-18 | 19 | 28010
2021-02-18 | 20 | 27650
2021-02-18 | 21 | 27710
2021-02-18 | 22 | 26877
2021-02-18 | 23 | 25166
2021-02-18 | 24 | 24426
2021-02-19 | 1 | 23623
2021-02-19 | 2 | 23026
2021-02-19 | 3 | 23131
2021-02-19 | 4 | 22804
2021-02-19 | 5 | 24293
2021-02-19 | 6 | 26184
2021-02-19 | 7 | 28131
2021-02-19 | 8 | 27815
2021-02-19 | 9 | 24939
2021-02-19 | 10 | 24009
2021-02-19 | 11 | 23189
2021-02-19 | 12 | 22852
2021-02-19 | 13 | 21453
2021-02-19 | 14 | 20618
2021-02-19 | 15 | 20218
2021-02-19 | 16 | 20428
2021-02-19 | 17 | 24366
2021-02-19 | 18 | 27825
2021-02-19 | 19 | 27837
2021-02-19 | 20 | 27543
2021-02-19 | 21 | 26640
2021-02-19 | 22 | 25748
2021-02-19 | 23 | 24062
2021-02-19 | 24 | 22834
2021-02-20 | 1 | 21489
2021-02-20 | 2 | 21185
2021-02-20 | 3 | 21091
2021-02-20 | 4 | 21587
2021-02-20 | 5 | 22748
2021-02-20 | 6 | 24174
2021-02-20 | 7 | 25183
2021-02-20 | 8 | 24972
2021-02-20 | 9 | 23230
2021-02-20 | 10 | 22181
2021-02-20 | 11 | 22183
2021-02-20 | 12 | 21768
2021-02-20 | 13 | 21312
2021-02-20 | 14 | 20838
2021-02-20 | 15 | 20664
2021-02-20 | 16 | 20877
2021-02-20 | 17 | 24132
2021-02-20 | 18 | 27188
2021-02-20 | 19 | 27601
2021-02-20 | 20 | 27334
2021-02-20 | 21 | 26366
2021-02-20 | 22 | 25269
2021-02-20 | 23 | 24371
2021-02-20 | 24 | 23135
2021-02-21 | 1 | 22423
2021-02-21 | 2 | 22044
2021-02-21 | 3 | 21943
2021-02-21 | 4 | 22117
2021-02-21 | 5 | 22249
2021-02-21 | 6 | 23580
2021-02-21 | 7 | 24299
2021-02-21 | 8 | 23762
2021-02-21 | 9 | 21243
2021-02-21 | 10 | 20794
2021-02-21 | 11 | 20728
2021-02-21 | 12 | 20843
2021-02-21 | 13 | 20898
2021-02-21 | 14 | 20241
2021-02-21 | 15 | 19793
2021-02-21 | 16 | 19805
2021-02-21 | 17 | 23037
2021-02-21 | 18 | 26533
2021-02-21 | 19 | 26928
2021-02-21 | 20 | 26526
2021-02-21 | 21 | 26023
2021-02-21 | 22 | 25189
2021-02-21 | 23 | 23621
2021-02-21 | 24 | 22340
2021-02-22 | 1 | 21034
2021-02-22 | 2 | 20674
2021-02-22 | 3 | 20934
2021-02-22 | 4 | 20882
2021-02-22 | 5 | 20580
2021-02-22 | 6 | 22313
2021-02-22 | 7 | 23385
2021-02-22 | 8 | 23642
2021-02-22 | 9 | 22741
2021-02-22 | 10 | 22140
2021-02-22 | 11 | 21896
2021-02-22 | 12 | 21626
2021-02-22 | 13 | 21265
2021-02-22 | 14 | 20888
2021-02-22 | 15 | 20883
2021-02-22 | 16 | 21299
2021-02-22 | 17 | 23215
2021-02-22 | 18 | 25223
2021-02-22 | 19 | 25624
2021-02-22 | 20 | 25897
2021-02-22 | 21 | 25355
2021-02-22 | 22 | 24477
2021-02-22 | 23 | 22952
2021-02-22 | 24 | 21942
2021-02-23 | 1 | 21572
2021-02-23 | 2 | 21140
2021-02-23 | 3 | 21051
2021-02-23 | 4 | 21333
2021-02-23 | 5 | 22045
2021-02-23 | 6 | 24211
2021-02-23 | 7 | 26273
2021-02-23 | 8 | 25622
2021-02-23 | 9 | 24744
2021-02-23 | 10 | 23719
2021-02-23 | 11 | 22655
2021-02-23 | 12 | 22394
2021-02-23 | 13 | 22021
2021-02-23 | 14 | 21304
2021-02-23 | 15 | 20985
2021-02-23 | 16 | 21491
2021-02-23 | 17 | 23619
2021-02-23 | 18 | 25914
2021-02-23 | 19 | 26292
2021-02-23 | 20 | 26799
2021-02-23 | 21 | 26038
2021-02-23 | 22 | 24945
2021-02-23 | 23 | 23839
2021-02-23 | 24 | 23148
2021-02-24 | 1 | 21800
2021-02-24 | 2 | 21664
2021-02-24 | 3 | 21477
2021-02-24 | 4 | 21511
2021-02-24 | 5 | 22307
2021-02-24 | 6 | 24077
2021-02-24 | 7 | 25880
2021-02-24 | 8 | 25188
2021-02-24 | 9 | 23424
2021-02-24 | 10 | 21736
2021-02-24 | 11 | 20431
2021-02-24 | 12 | 19428
2021-02-24 | 13 | 18941
2021-02-24 | 14 | 18592
2021-02-24 | 15 | 18154
2021-02-24 | 16 | 18095
2021-02-24 | 17 | 21073
2021-02-24 | 18 | 24305
2021-02-24 | 19 | 25117
2021-02-24 | 20 | 24958
2021-02-24 | 21 | 24384
2021-02-24 | 22 | 23349
2021-02-24 | 23 | 22376
2021-02-24 | 24 | 21292
2021-02-25 | 1 | 20706
2021-02-25 | 2 | 20661
2021-02-25 | 3 | 20684
2021-02-25 | 4 | 21057
2021-02-25 | 5 | 21702
2021-02-25 | 6 | 23863
2021-02-25 | 7 | 25396
2021-02-25 | 8 | 25739
2021-02-25 | 9 | 24447
2021-02-25 | 10 | 23466
2021-02-25 | 11 | 23069
2021-02-25 | 12 | 23090
2021-02-25 | 13 | 22551
2021-02-25 | 14 | 22345
2021-02-25 | 15 | 22214
2021-02-25 | 16 | 22762
2021-02-25 | 17 | 24992
2021-02-25 | 18 | 27102
2021-02-25 | 19 | 27297
2021-02-25 | 20 | 27209
2021-02-25 | 21 | 26192
2021-02-25 | 22 | 25291
2021-02-25 | 23 | 24015
2021-02-25 | 24 | 23044
2021-02-26 | 1 | 22335
2021-02-26 | 2 | 22147
2021-02-26 | 3 | 22025
2021-02-26 | 4 | 22235
2021-02-26 | 5 | 22815
2021-02-26 | 6 | 23770
2021-02-26 | 7 | 25971
2021-02-26 | 8 | 26433
2021-02-26 | 9 | 25732
2021-02-26 | 10 | 24282
2021-02-26 | 11 | 23575
2021-02-26 | 12 | 22449
2021-02-26 | 13 | 21276
2021-02-26 | 14 | 20916
2021-02-26 | 15 | 20719
2021-02-26 | 16 | 20784
2021-02-26 | 17 | 22903
2021-02-26 | 18 | 25461
2021-02-26 | 19 | 25938
2021-02-26 | 20 | 26131
2021-02-26 | 21 | 25227
2021-02-26 | 22 | 24361
2021-02-26 | 23 | 23710
2021-02-26 | 24 | 22889
2021-02-27 | 1 | 20726
2021-02-27 | 2 | 20218
2021-02-27 | 3 | 20201
2021-02-27 | 4 | 20576
2021-02-27 | 5 | 21209
2021-02-27 | 6 | 22007
2021-02-27 | 7 | 23156
2021-02-27 | 8 | 23111
2021-02-27 | 9 | 20855
2021-02-27 | 10 | 19945
2021-02-27 | 11 | 19237
2021-02-27 | 12 | 18858
2021-02-27 | 13 | 18430
2021-02-27 | 14 | 18231
2021-02-27 | 15 | 17963
2021-02-27 | 16 | 17965
2021-02-27 | 17 | 19768
2021-02-27 | 18 | 22763
2021-02-27 | 19 | 22913
2021-02-27 | 20 | 23047
2021-02-27 | 21 | 22848
2021-02-27 | 22 | 22315
2021-02-27 | 23 | 21393
2021-02-27 | 24 | 20478
2021-02-28 | 1 | 20055
2021-02-28 | 2 | 19642
2021-02-28 | 3 | 19455
2021-02-28 | 4 | 19637
2021-02-28 | 5 | 20022
2021-02-28 | 6 | 20855
2021-02-28 | 7 | 21972
2021-02-28 | 8 | 21702
2021-02-28 | 9 | 19957
2021-02-28 | 10 | 19628
2021-02-28 | 11 | 19146
2021-02-28 | 12 | 18398
2021-02-28 | 13 | 17933
2021-02-28 | 14 | 17333
2021-02-28 | 15 | 16764
2021-02-28 | 16 | 16707
2021-02-28 | 17 | 18935
2021-02-28 | 18 | 22562
2021-02-28 | 19 | 22739
2021-02-28 | 20 | 22955
2021-02-28 | 21 | 22786
2021-02-28 | 22 | 22166
2021-02-28 | 23 | 20823
2021-02-28 | 24 | 19714
2021-03-01 | 1 | 19412
2021-03-01 | 2 | 18880
2021-03-01 | 3 | 18847
2021-03-01 | 4 | 19276
2021-03-01 | 5 | 20337
2021-03-01 | 6 | 22088
2021-03-01 | 7 | 24277
2021-03-01 | 8 | 24077
2021-03-01 | 9 | 22064
2021-03-01 | 10 | 20838
2021-03-01 | 11 | 20105
2021-03-01 | 12 | 19376
2021-03-01 | 13 | 18219
2021-03-01 | 14 | 17744
2021-03-01 | 15 | 17368
2021-03-01 | 16 | 17795
2021-03-01 | 17 | 20513
2021-03-01 | 18 | 22458
2021-03-01 | 19 | 22928
2021-03-01 | 20 | 23003
2021-03-01 | 21 | 22721
2021-03-01 | 22 | 22251
2021-03-01 | 23 | 21018
2021-03-01 | 24 | 20177
2021-03-02 | 1 | 19342
2021-03-02 | 2 | 19164
2021-03-02 | 3 | 19031
2021-03-02 | 4 | 18997
2021-03-02 | 5 | 19993
2021-03-02 | 6 | 22034
2021-03-02 | 7 | 23937
2021-03-02 | 8 | 23568
2021-03-02 | 9 | 22571
2021-03-02 | 10 | 21097
2021-03-02 | 11 | 20162
2021-03-02 | 12 | 19417
2021-03-02 | 13 | 19095
2021-03-02 | 14 | 18887
2021-03-02 | 15 | 18917
2021-03-02 | 16 | 20269
2021-03-02 | 17 | 21521
2021-03-02 | 18 | 22516
2021-03-02 | 19 | 22974
2021-03-02 | 20 | 23568
2021-03-02 | 21 | 23122
2021-03-02 | 22 | 22564
2021-03-02 | 23 | 21186
2021-03-02 | 24 | 19787
2021-03-03 | 1 | 19975
2021-03-03 | 2 | 19753
2021-03-03 | 3 | 19922
2021-03-03 | 4 | 20137
2021-03-03 | 5 | 21290
2021-03-03 | 6 | 23351
2021-03-03 | 7 | 24533
2021-03-03 | 8 | 24775
2021-03-03 | 9 | 23299
2021-03-03 | 10 | 23042
2021-03-03 | 11 | 22104
2021-03-03 | 12 | 21676
2021-03-03 | 13 | 20629
2021-03-03 | 14 | 19862
2021-03-03 | 15 | 19577
2021-03-03 | 16 | 19316
2021-03-03 | 17 | 20707
2021-03-03 | 18 | 22025
2021-03-03 | 19 | 23025
2021-03-03 | 20 | 23377
2021-03-03 | 21 | 22962
2021-03-03 | 22 | 21807
2021-03-03 | 23 | 20295
2021-03-03 | 24 | 19501
2021-03-04 | 1 | 18936
2021-03-04 | 2 | 18721
2021-03-04 | 3 | 18232
2021-03-04 | 4 | 18972
2021-03-04 | 5 | 20447
2021-03-04 | 6 | 22813
2021-03-04 | 7 | 24487
2021-03-04 | 8 | 24318
2021-03-04 | 9 | 22640
2021-03-04 | 10 | 20916
2021-03-04 | 11 | 19505
2021-03-04 | 12 | 18764
2021-03-04 | 13 | 18106
2021-03-04 | 14 | 17739
2021-03-04 | 15 | 17563
2021-03-04 | 16 | 17956
2021-03-04 | 17 | 20979
2021-03-04 | 18 | 23641
2021-03-04 | 19 | 24197
2021-03-04 | 20 | 23543
2021-03-04 | 21 | 23150
2021-03-04 | 22 | 22096
2021-03-04 | 23 | 21151
2021-03-04 | 24 | 19954
2021-03-05 | 1 | 19286
2021-03-05 | 2 | 18945
2021-03-05 | 3 | 19027
2021-03-05 | 4 | 19325
2021-03-05 | 5 | 20002
2021-03-05 | 6 | 21166
2021-03-05 | 7 | 22500
2021-03-05 | 8 | 22553
2021-03-05 | 9 | 20909
2021-03-05 | 10 | 20553
2021-03-05 | 11 | 19881
2021-03-05 | 12 | 19313
2021-03-05 | 13 | 19228
2021-03-05 | 14 | 19572
2021-03-05 | 15 | 19734
2021-03-05 | 16 | 20409
2021-03-05 | 17 | 22733
2021-03-05 | 18 | 23881
2021-03-05 | 19 | 23831
2021-03-05 | 20 | 24086
2021-03-05 | 21 | 24229
2021-03-05 | 22 | 23598
2021-03-05 | 23 | 22164
2021-03-05 | 24 | 20842
2021-03-06 | 1 | 20360
2021-03-06 | 2 | 20049
2021-03-06 | 3 | 20007
2021-03-06 | 4 | 20725
2021-03-06 | 5 | 21119
2021-03-06 | 6 | 22384
2021-03-06 | 7 | 22894
2021-03-06 | 8 | 21508
2021-03-06 | 9 | 20421
2021-03-06 | 10 | 19501
2021-03-06 | 11 | 18932
2021-03-06 | 12 | 18696
2021-03-06 | 13 | 18188
2021-03-06 | 14 | 17831
2021-03-06 | 15 | 17548
2021-03-06 | 16 | 17690
2021-03-06 | 17 | 19203
2021-03-06 | 18 | 20821
2021-03-06 | 19 | 21526
2021-03-06 | 20 | 21278
2021-03-06 | 21 | 20683
2021-03-06 | 22 | 19957
2021-03-06 | 23 | 18957
2021-03-06 | 24 | 18058
2021-03-07 | 1 | 16967
2021-03-07 | 2 | 16847
2021-03-07 | 3 | 16910
2021-03-07 | 4 | 16852
2021-03-07 | 5 | 17432
2021-03-07 | 6 | 18451
2021-03-07 | 7 | 18909
2021-03-07 | 8 | 19405
2021-03-07 | 9 | 19451
2021-03-07 | 10 | 19113
2021-03-07 | 11 | 19085
2021-03-07 | 12 | 18895
2021-03-07 | 13 | 18682
2021-03-07 | 14 | 18473
2021-03-07 | 15 | 18457
2021-03-07 | 16 | 18701
2021-03-07 | 17 | 19829
2021-03-07 | 18 | 21291
2021-03-07 | 19 | 21883
2021-03-07 | 20 | 21531
2021-03-07 | 21 | 21413
2021-03-07 | 22 | 20482
2021-03-07 | 23 | 18982
2021-03-07 | 24 | 18310
2021-03-08 | 1 | 18230
2021-03-08 | 2 | 17930
2021-03-08 | 3 | 18076
2021-03-08 | 4 | 18430
2021-03-08 | 5 | 19987
2021-03-08 | 6 | 22471
2021-03-08 | 7 | 23982
2021-03-08 | 8 | 23584
2021-03-08 | 9 | 22090
2021-03-08 | 10 | 21333
2021-03-08 | 11 | 20408
2021-03-08 | 12 | 19686
2021-03-08 | 13 | 19118
2021-03-08 | 14 | 18614
2021-03-08 | 15 | 18224
2021-03-08 | 16 | 18600
2021-03-08 | 17 | 21008
2021-03-08 | 18 | 23087
2021-03-08 | 19 | 24185
2021-03-08 | 20 | 23994
2021-03-08 | 21 | 23665
2021-03-08 | 22 | 22922
2021-03-08 | 23 | 21016
2021-03-08 | 24 | 19944
2021-03-09 | 1 | 18331
2021-03-09 | 2 | 17859
2021-03-09 | 3 | 17707
2021-03-09 | 4 | 17916
2021-03-09 | 5 | 18870
2021-03-09 | 6 | 21226
2021-03-09 | 7 | 23052
2021-03-09 | 8 | 22013
2021-03-09 | 9 | 21091
2021-03-09 | 10 | 20032
2021-03-09 | 11 | 19687
2021-03-09 | 12 | 19212
2021-03-09 | 13 | 18217
2021-03-09 | 14 | 17587
2021-03-09 | 15 | 17621
2021-03-09 | 16 | 18130
2021-03-09 | 17 | 20304
2021-03-09 | 18 | 23642
2021-03-09 | 19 | 24629
2021-03-09 | 20 | 24794
2021-03-09 | 21 | 24743
2021-03-09 | 22 | 23796
2021-03-09 | 23 | 20581
2021-03-09 | 24 | 18942
2021-03-10 | 1 | 18803
2021-03-10 | 2 | 18498
2021-03-10 | 3 | 18834
2021-03-10 | 4 | 19071
2021-03-10 | 5 | 20396
2021-03-10 | 6 | 23320
2021-03-10 | 7 | 23864
2021-03-10 | 8 | 23140
2021-03-10 | 9 | 22946
2021-03-10 | 10 | 21481
2021-03-10 | 11 | 20072
2021-03-10 | 12 | 19144
2021-03-10 | 13 | 18144
2021-03-10 | 14 | 18070
2021-03-10 | 15 | 18356
2021-03-10 | 16 | 18110
2021-03-10 | 17 | 20900
2021-03-10 | 18 | 22191
2021-03-10 | 19 | 23286
2021-03-10 | 20 | 23478
2021-03-10 | 21 | 23186
2021-03-10 | 22 | 22549
2021-03-10 | 23 | 20792
2021-03-10 | 24 | 19836
2021-03-11 | 1 | 18233
2021-03-11 | 2 | 17907
2021-03-11 | 3 | 17911
2021-03-11 | 4 | 18019
2021-03-11 | 5 | 19082
2021-03-11 | 6 | 21941
2021-03-11 | 7 | 24381
2021-03-11 | 8 | 23650
2021-03-11 | 9 | 21951
2021-03-11 | 10 | 21038
2021-03-11 | 11 | 20295
2021-03-11 | 12 | 19724
2021-03-11 | 13 | 18744
2021-03-11 | 14 | 18978
2021-03-11 | 15 | 18727
2021-03-11 | 16 | 19307
2021-03-11 | 17 | 20644
2021-03-11 | 18 | 22427
2021-03-11 | 19 | 23487
2021-03-11 | 20 | 23964
2021-03-11 | 21 | 23584
2021-03-11 | 22 | 22902
2021-03-11 | 23 | 21619
2021-03-11 | 24 | 20227
2021-03-12 | 1 | 18664
2021-03-12 | 2 | 18688
2021-03-12 | 3 | 18600
2021-03-12 | 4 | 19285
2021-03-12 | 5 | 20443
2021-03-12 | 6 | 23050
2021-03-12 | 7 | 24458
2021-03-12 | 8 | 24177
2021-03-12 | 9 | 21989
2021-03-12 | 10 | 20246
2021-03-12 | 11 | 19372
2021-03-12 | 12 | 18498
2021-03-12 | 13 | 17735
2021-03-12 | 14 | 17712
2021-03-12 | 15 | 17752
2021-03-12 | 16 | 17830
2021-03-12 | 17 | 19242
2021-03-12 | 18 | 21476
2021-03-12 | 19 | 22295
2021-03-12 | 20 | 21972
2021-03-12 | 21 | 21868
2021-03-12 | 22 | 21460
2021-03-12 | 23 | 19847
2021-03-12 | 24 | 18781
2021-03-13 | 1 | 19053
2021-03-13 | 2 | 18645
2021-03-13 | 3 | 18964
2021-03-13 | 4 | 19176
2021-03-13 | 5 | 19978
2021-03-13 | 6 | 20825
2021-03-13 | 7 | 21904
2021-03-13 | 8 | 20790
2021-03-13 | 9 | 18749
2021-03-13 | 10 | 18309
2021-03-13 | 11 | 17729
2021-03-13 | 12 | 17057
2021-03-13 | 13 | 16495
2021-03-13 | 14 | 15546
2021-03-13 | 15 | 15257
2021-03-13 | 16 | 14985
2021-03-13 | 17 | 15537
2021-03-13 | 18 | 19914
2021-03-13 | 19 | 21668
2021-03-13 | 20 | 21712
2021-03-13 | 21 | 21837
2021-03-13 | 22 | 21160
2021-03-13 | 23 | 20245
2021-03-13 | 24 | 19755
2021-03-14 | 1 | 19089
2021-03-14 | 2 | 18626
2021-03-14 | 3
2021-03-14 | 4 | 18729
2021-03-14 | 5 | 19358
2021-03-14 | 6 | 20222
2021-03-14 | 7 | 21115
2021-03-14 | 8 | 20531
2021-03-14 | 9 | 19381
2021-03-14 | 10 | 18363
2021-03-14 | 11 | 18145
2021-03-14 | 12 | 17861
2021-03-14 | 13 | 17719
2021-03-14 | 14 | 17418
2021-03-14 | 15 | 17368
2021-03-14 | 16 | 17526
2021-03-14 | 17 | 18235
2021-03-14 | 18 | 20600
2021-03-14 | 19 | 22511
2021-03-14 | 20 | 23934
2021-03-14 | 21 | 23502
2021-03-14 | 22 | 22484
2021-03-14 | 23 | 21897
2021-03-14 | 24 | 21422
2021-03-15 | 1 | 20764
2021-03-15 | 2 | 20355
2021-03-15 | 3 | 20254
2021-03-15 | 4 | 20539
2021-03-15 | 5 | 22255
2021-03-15 | 6 | 24554
2021-03-15 | 7 | 27012
2021-03-15 | 8 | 28218
2021-03-15 | 9 | 26492
2021-03-15 | 10 | 24962
2021-03-15 | 11 | 23287
2021-03-15 | 12 | 23157
2021-03-15 | 13 | 22271
2021-03-15 | 14 | 21611
2021-03-15 | 15 | 21428
2021-03-15 | 16 | 20982
2021-03-15 | 17 | 21676
2021-03-15 | 18 | 23995
2021-03-15 | 19 | 25353
2021-03-15 | 20 | 26311
2021-03-15 | 21 | 26133
2021-03-15 | 22 | 25132
2021-03-15 | 23 | 23331
2021-03-15 | 24 | 22285
2021-03-16 | 1 | 20908
2021-03-16 | 2 | 20276
2021-03-16 | 3 | 20004
2021-03-16 | 4 | 20681
2021-03-16 | 5 | 21681
2021-03-16 | 6 | 23807
2021-03-16 | 7 | 25661
2021-03-16 | 8 | 26332
2021-03-16 | 9 | 24849
2021-03-16 | 10 | 22300
2021-03-16 | 11 | 20868
2021-03-16 | 12 | 20008
2021-03-16 | 13 | 19530
2021-03-16 | 14 | 18460
2021-03-16 | 15 | 17282
2021-03-16 | 16 | 17103
2021-03-16 | 17 | 17058
2021-03-16 | 18 | 19262
2021-03-16 | 19 | 22327
2021-03-16 | 20 | 23764
2021-03-16 | 21 | 24152
2021-03-16 | 22 | 23549
2021-03-16 | 23 | 22172
2021-03-16 | 24 | 20942
2021-03-17 | 1 | 20618
2021-03-17 | 2 | 20338
2021-03-17 | 3 | 20148
2021-03-17 | 4 | 20639
2021-03-17 | 5 | 21555
2021-03-17 | 6 | 23682
2021-03-17 | 7 | 25149
2021-03-17 | 8 | 25654
2021-03-17 | 9 | 25044
2021-03-17 | 10 | 23009
2021-03-17 | 11 | 21270
2021-03-17 | 12 | 20091
2021-03-17 | 13 | 19335
2021-03-17 | 14 | 18556
2021-03-17 | 15 | 17900
2021-03-17 | 16 | 18027
2021-03-17 | 17 | 18299
2021-03-17 | 18 | 21038
2021-03-17 | 19 | 22222
2021-03-17 | 20 | 23033
2021-03-17 | 21 | 23430
2021-03-17 | 22 | 23073
2021-03-17 | 23 | 21643
2021-03-17 | 24 | 20733
2021-03-18 | 1 | 19874
2021-03-18 | 2 | 19450
2021-03-18 | 3 | 19403
2021-03-18 | 4 | 19507
2021-03-18 | 5 | 20534
2021-03-18 | 6 | 22951
2021-03-18 | 7 | 24525
2021-03-18 | 8 | 24674
2021-03-18 | 9 | 24246
2021-03-18 | 10 | 21491
2021-03-18 | 11 | 20679
2021-03-18 | 12 | 19881
2021-03-18 | 13 | 19044
2021-03-18 | 14 | 18667
2021-03-18 | 15 | 18891
2021-03-18 | 16 | 18772
2021-03-18 | 17 | 19637
2021-03-18 | 18 | 22714
2021-03-18 | 19 | 24107
2021-03-18 | 20 | 24675
2021-03-18 | 21 | 24818
2021-03-18 | 22 | 24156
2021-03-18 | 23 | 21922
2021-03-18 | 24 | 20743
2021-03-19 | 1 | 20193
2021-03-19 | 2 | 19664
2021-03-19 | 3 | 19149
2021-03-19 | 4 | 18949
2021-03-19 | 5 | 19698
2021-03-19 | 6 | 22074
2021-03-19 | 7 | 24223
2021-03-19 | 8 | 24572
2021-03-19 | 9 | 23771
2021-03-19 | 10 | 22073
2021-03-19 | 11 | 19922
2021-03-19 | 12 | 19479
2021-03-19 | 13 | 19096
2021-03-19 | 14 | 18952
2021-03-19 | 15 | 18442
2021-03-19 | 16 | 18444
2021-03-19 | 17 | 19104
2021-03-19 | 18 | 20846
2021-03-19 | 19 | 23013
2021-03-19 | 20 | 23714
2021-03-19 | 21 | 23758
2021-03-19 | 22 | 22729
2021-03-19 | 23 | 21616
2021-03-19 | 24 | 20627
2021-03-20 | 1 | 19183
2021-03-20 | 2 | 19162
2021-03-20 | 3 | 18807
2021-03-20 | 4 | 18840
2021-03-20 | 5 | 19496
2021-03-20 | 6 | 20106
2021-03-20 | 7 | 21426
2021-03-20 | 8 | 20475
2021-03-20 | 9 | 19552
2021-03-20 | 10 | 19533
2021-03-20 | 11 | 19585
2021-03-20 | 12 | 19439
2021-03-20 | 13 | 19221
2021-03-20 | 14 | 19049
2021-03-20 | 15 | 18763
2021-03-20 | 16 | 18781
2021-03-20 | 17 | 19047
2021-03-20 | 18 | 20384
2021-03-20 | 19 | 22311
2021-03-20 | 20 | 22499
2021-03-20 | 21 | 22295
2021-03-20 | 22 | 22089
2021-03-20 | 23 | 20230
2021-03-20 | 24 | 19475
2021-03-21 | 1 | 18696
2021-03-21 | 2 | 18254
2021-03-21 | 3 | 17945
2021-03-21 | 4 | 18062
2021-03-21 | 5 | 18697
2021-03-21 | 6 | 19101
2021-03-21 | 7 | 20177
2021-03-21 | 8 | 20946
2021-03-21 | 9 | 21083
2021-03-21 | 10 | 21405
2021-03-21 | 11 | 21236
2021-03-21 | 12 | 21195
2021-03-21 | 13 | 20928
2021-03-21 | 14 | 20773
2021-03-21 | 15 | 20558
2021-03-21 | 16 | 20546
2021-03-21 | 17 | 20609
2021-03-21 | 18 | 21227
2021-03-21 | 19 | 23101
2021-03-21 | 20 | 22893
2021-03-21 | 21 | 22353
2021-03-21 | 22 | 21844
2021-03-21 | 23 | 20581
2021-03-21 | 24 | 19213
2021-03-22 | 1 | 19389
2021-03-22 | 2 | 19131
2021-03-22 | 3 | 19022
2021-03-22 | 4 | 19379
2021-03-22 | 5 | 20375
2021-03-22 | 6 | 22611
2021-03-22 | 7 | 24965
2021-03-22 | 8 | 24669
2021-03-22 | 9 | 23909
2021-03-22 | 10 | 22331
2021-03-22 | 11 | 21567
2021-03-22 | 12 | 21759
2021-03-22 | 13 | 20872
2021-03-22 | 14 | 20341
2021-03-22 | 15 | 20180
2021-03-22 | 16 | 20015
2021-03-22 | 17 | 20034
2021-03-22 | 18 | 21751
2021-03-22 | 19 | 24504
2021-03-22 | 20 | 25337
2021-03-22 | 21 | 25109
2021-03-22 | 22 | 24128
2021-03-22 | 23 | 22851
2021-03-22 | 24 | 20883
2021-03-23 | 1 | 18965
2021-03-23 | 2 | 18353
2021-03-23 | 3 | 18632
2021-03-23 | 4 | 18849
2021-03-23 | 5 | 19709
2021-03-23 | 6 | 22166
2021-03-23 | 7 | 24941
2021-03-23 | 8 | 25080
2021-03-23 | 9 | 22726
2021-03-23 | 10 | 21234
2021-03-23 | 11 | 20178
2021-03-23 | 12 | 19032
2021-03-23 | 13 | 18077
2021-03-23 | 14 | 17685
2021-03-23 | 15 | 17499
2021-03-23 | 16 | 17101
2021-03-23 | 17 | 16810
2021-03-23 | 18 | 18142
2021-03-23 | 19 | 22110
2021-03-23 | 20 | 23175
2021-03-23 | 21 | 23428
2021-03-23 | 22 | 23435
2021-03-23 | 23 | 21625
2021-03-23 | 24 | 20335
2021-03-24 | 1 | 19943
2021-03-24 | 2 | 19840
2021-03-24 | 3 | 19451
2021-03-24 | 4 | 19549
2021-03-24 | 5 | 21248
2021-03-24 | 6 | 23474
2021-03-24 | 7 | 25455
2021-03-24 | 8 | 25965
2021-03-24 | 9 | 24630
2021-03-24 | 10 | 22329
2021-03-24 | 11 | 21739
2021-03-24 | 12 | 21363
2021-03-24 | 13 | 21007
2021-03-24 | 14 | 20600
2021-03-24 | 15 | 20085
2021-03-24 | 16 | 20143
2021-03-24 | 17 | 20420
2021-03-24 | 18 | 22139
2021-03-24 | 19 | 25105
2021-03-24 | 20 | 25976
2021-03-24 | 21 | 25561
2021-03-24 | 22 | 24724
2021-03-24 | 23 | 23515
2021-03-24 | 24 | 21741
2021-03-25 | 1 | 20675
2021-03-25 | 2 | 20154
2021-03-25 | 3 | 20009
2021-03-25 | 4 | 20041
2021-03-25 | 5 | 21023
2021-03-25 | 6 | 23077
2021-03-25 | 7 | 24824
2021-03-25 | 8 | 25824
2021-03-25 | 9 | 23966
2021-03-25 | 10 | 22139
2021-03-25 | 11 | 21338
2021-03-25 | 12 | 20462
2021-03-25 | 13 | 19746
2021-03-25 | 14 | 18939
2021-03-25 | 15 | 18313
2021-03-25 | 16 | 18121
2021-03-25 | 17 | 18778
2021-03-25 | 18 | 20803
2021-03-25 | 19 | 23197
2021-03-25 | 20 | 23791
2021-03-25 | 21 | 24047
2021-03-25 | 22 | 23344
2021-03-25 | 23 | 22107
2021-03-25 | 24 | 21280
2021-03-26 | 1 | 20565
2021-03-26 | 2 | 20352
2021-03-26 | 3 | 20375
2021-03-26 | 4 | 20508
2021-03-26 | 5 | 21571
2021-03-26 | 6 | 24364
2021-03-26 | 7 | 26016
2021-03-26 | 8 | 26866
2021-03-26 | 9 | 25239
2021-03-26 | 10 | 23076
2021-03-26 | 11 | 22196
2021-03-26 | 12 | 21183
2021-03-26 | 13 | 20498
2021-03-26 | 14 | 19915
2021-03-26 | 15 | 19574
2021-03-26 | 16 | 19752
2021-03-26 | 17 | 20065
2021-03-26 | 18 | 21781
2021-03-26 | 19 | 24100
2021-03-26 | 20 | 24678
2021-03-26 | 21 | 24555
2021-03-26 | 22 | 24154
2021-03-26 | 23 | 22771
2021-03-26 | 24 | 22153
2021-03-27 | 1 | 21574
2021-03-27 | 2 | 21033
2021-03-27 | 3 | 21129
2021-03-27 | 4 | 20873
2021-03-27 | 5 | 20888
2021-03-27 | 6 | 22220
2021-03-27 | 7 | 23425
2021-03-27 | 8 | 23174
2021-03-27 | 9 | 20757
2021-03-27 | 10 | 19520
2021-03-27 | 11 | 18112
2021-03-27 | 12 | 17353
2021-03-27 | 13 | 16544
2021-03-27 | 14 | 15874
2021-03-27 | 15 | 15606
2021-03-27 | 16 | 15349
2021-03-27 | 17 | 15941
2021-03-27 | 18 | 17534
2021-03-27 | 19 | 21761
2021-03-27 | 20 | 22628
2021-03-27 | 21 | 23069
2021-03-27 | 22 | 22818
2021-03-27 | 23 | 21984
2021-03-27 | 24 | 21146
2021-03-28 | 1 | 20027
2021-03-28 | 2 | 18951
2021-03-28 | 3 | 18842
2021-03-28 | 4 | 18655
2021-03-28 | 5 | 19371
2021-03-28 | 6 | 19863
2021-03-28 | 7 | 21011
2021-03-28 | 8 | 20876
2021-03-28 | 9 | 20002
2021-03-28 | 10 | 19425
2021-03-28 | 11 | 19402
2021-03-28 | 12 | 19327
2021-03-28 | 13 | 19449
2021-03-28 | 14 | 19623
2021-03-28 | 15 | 19837
2021-03-28 | 16 | 19518
2021-03-28 | 17 | 20342
2021-03-28 | 18 | 21540
2021-03-28 | 19 | 23867
2021-03-28 | 20 | 24009
2021-03-28 | 21 | 24107
2021-03-28 | 22 | 23210
2021-03-28 | 23 | 21953
2021-03-28 | 24 | 21296
2021-03-29 | 1 | 20853
2021-03-29 | 2 | 20390
2021-03-29 | 3 | 20279
2021-03-29 | 4 | 20700
2021-03-29 | 5 | 21544
2021-03-29 | 6 | 24014
2021-03-29 | 7 | 26666
2021-03-29 | 8 | 26951
2021-03-29 | 9 | 25001
2021-03-29 | 10 | 22830
2021-03-29 | 11 | 22271
2021-03-29 | 12 | 21865
2021-03-29 | 13 | 21309
2021-03-29 | 14 | 20589
2021-03-29 | 15 | 20103
2021-03-29 | 16 | 19863
2021-03-29 | 17 | 20084
2021-03-29 | 18 | 21695
2021-03-29 | 19 | 24393
2021-03-29 | 20 | 24712
2021-03-29 | 21 | 24863
2021-03-29 | 22 | 23969
2021-03-29 | 23 | 22593
2021-03-29 | 24 | 21020
2021-03-30 | 1 | 18976
2021-03-30 | 2 | 18397
2021-03-30 | 3 | 18380
2021-03-30 | 4 | 18632
2021-03-30 | 5 | 19854
2021-03-30 | 6 | 23131
2021-03-30 | 7 | 25458
2021-03-30 | 8 | 25114
2021-03-30 | 9 | 22756
2021-03-30 | 10 | 20891
2021-03-30 | 11 | 19623
2021-03-30 | 12 | 18707
2021-03-30 | 13 | 18013
2021-03-30 | 14 | 17487
2021-03-30 | 15 | 16844
2021-03-30 | 16 | 16860
2021-03-30 | 17 | 17394
2021-03-30 | 18 | 19286
2021-03-30 | 19 | 21342
2021-03-30 | 20 | 21633
2021-03-30 | 21 | 22320
2021-03-30 | 22 | 21827
2021-03-30 | 23 | 19569
2021-03-30 | 24 | 18826
2021-03-31 | 1 | 17489
2021-03-31 | 2 | 16759
2021-03-31 | 3 | 16842
2021-03-31 | 4 | 17287
2021-03-31 | 5 | 18200
2021-03-31 | 6 | 20698
2021-03-31 | 7 | 23256
2021-03-31 | 8 | 23118
2021-03-31 | 9 | 21394
2021-03-31 | 10 | 20060
2021-03-31 | 11 | 18682
2021-03-31 | 12 | 17554
2021-03-31 | 13 | 16979
2021-03-31 | 14 | 16425
2021-03-31 | 15 | 15939
2021-03-31 | 16 | 15948
2021-03-31 | 17 | 16180
2021-03-31 | 18 | 17537
2021-03-31 | 19 | 20763
2021-03-31 | 20 | 21396
2021-03-31 | 21 | 21792
2021-03-31 | 22 | 21410
2021-03-31 | 23 | 19400
2021-03-31 | 24 | 17712
2021-04-01 | 1 | 17826
2021-04-01 | 2 | 17791
2021-04-01 | 3 | 17392
2021-04-01 | 4 | 17271
2021-04-01 | 5 | 17885
2021-04-01 | 6 | 20400
2021-04-01 | 7 | 23047
2021-04-01 | 8 | 23636
2021-04-01 | 9 | 21830
2021-04-01 | 10 | 19911
2021-04-01 | 11 | 18797
2021-04-01 | 12 | 18260
2021-04-01 | 13 | 18197
2021-04-01 | 14 | 18194
2021-04-01 | 15 | 18798
2021-04-01 | 16 | 18849
2021-04-01 | 17 | 18977
2021-04-01 | 18 | 20150
2021-04-01 | 19 | 21965
2021-04-01 | 20 | 22482
2021-04-01 | 21 | 22923
2021-04-01 | 22 | 21958
2021-04-01 | 23 | 20362
2021-04-01 | 24 | 18661
2021-04-02 | 1 | 17819
2021-04-02 | 2 | 17538
2021-04-02 | 3 | 17214
2021-04-02 | 4 | 17016
2021-04-02 | 5 | 17711
2021-04-02 | 6 | 19174
2021-04-02 | 7 | 21568
2021-04-02 | 8 | 22223
2021-04-02 | 9 | 21027
2021-04-02 | 10 | 19345
2021-04-02 | 11 | 18906
2021-04-02 | 12 | 18202
2021-04-02 | 13 | 17324
2021-04-02 | 14 | 17112
2021-04-02 | 15 | 16620
2021-04-02 | 16 | 16158
2021-04-02 | 17 | 16805
2021-04-02 | 18 | 18158
2021-04-02 | 19 | 21957
2021-04-02 | 20 | 22500
2021-04-02 | 21 | 21920
2021-04-02 | 22 | 21808
2021-04-02 | 23 | 20111
2021-04-02 | 24 | 18185
2021-04-03 | 1 | 16899
2021-04-03 | 2 | 15750
2021-04-03 | 3 | 15311
2021-04-03 | 4 | 15092
2021-04-03 | 5 | 14925
2021-04-03 | 6 | 16389
2021-04-03 | 7 | 17910
2021-04-03 | 8 | 17759
2021-04-03 | 9 | 17457
2021-04-03 | 10 | 17026
2021-04-03 | 11 | 16395
2021-04-03 | 12 | 15836
2021-04-03 | 13 | 15204
2021-04-03 | 14 | 14677
2021-04-03 | 15 | 14679
2021-04-03 | 16 | 14423
2021-04-03 | 17 | 14568
2021-04-03 | 18 | 16217
2021-04-03 | 19 | 20163
2021-04-03 | 20 | 21162
2021-04-03 | 21 | 21200
2021-04-03 | 22 | 20585
2021-04-03 | 23 | 18247
2021-04-03 | 24 | 16857
2021-04-04 | 1 | 15337
2021-04-04 | 2 | 15533
2021-04-04 | 3 | 15834
2021-04-04 | 4 | 15785
2021-04-04 | 5 | 15853
2021-04-04 | 6 | 16867
2021-04-04 | 7 | 17977
2021-04-04 | 8 | 17816
2021-04-04 | 9 | 17642
2021-04-04 | 10 | 17916
2021-04-04 | 11 | 18044
2021-04-04 | 12 | 18260
2021-04-04 | 13 | 18154
2021-04-04 | 14 | 17798
2021-04-04 | 15 | 17729
2021-04-04 | 16 | 17837
2021-04-04 | 17 | 18295
2021-04-04 | 18 | 19891
2021-04-04 | 19 | 22258
2021-04-04 | 20 | 22714
2021-04-04 | 21 | 22498
2021-04-04 | 22 | 21894
2021-04-04 | 23 | 19492
2021-04-04 | 24 | 17230
2021-04-05 | 1 | 16808
2021-04-05 | 2 | 16814
2021-04-05 | 3 | 16947
2021-04-05 | 4 | 17107
2021-04-05 | 5 | 18257
2021-04-05 | 6 | 21081
2021-04-05 | 7 | 23724
2021-04-05 | 8 | 23564
2021-04-05 | 9 | 22288
2021-04-05 | 10 | 20865
2021-04-05 | 11 | 19961
2021-04-05 | 12 | 19074
2021-04-05 | 13 | 18256
2021-04-05 | 14 | 17490
2021-04-05 | 15 | 17185
2021-04-05 | 16 | 17182
2021-04-05 | 17 | 17568
2021-04-05 | 18 | 19138
2021-04-05 | 19 | 21870
2021-04-05 | 20 | 23021
2021-04-05 | 21 | 23494
2021-04-05 | 22 | 22772
2021-04-05 | 23 | 20712
2021-04-05 | 24 | 18886
2021-04-06 | 1 | 17321
2021-04-06 | 2 | 16840
2021-04-06 | 3 | 16574
2021-04-06 | 4 | 16444
2021-04-06 | 5 | 17473
2021-04-06 | 6 | 19590
2021-04-06 | 7 | 21535
2021-04-06 | 8 | 21300
2021-04-06 | 9 | 20280
2021-04-06 | 10 | 18941
2021-04-06 | 11 | 18112
2021-04-06 | 12 | 17466
2021-04-06 | 13 | 16960
2021-04-06 | 14 | 16242
2021-04-06 | 15 | 15663
2021-04-06 | 16 | 15311
2021-04-06 | 17 | 15872
2021-04-06 | 18 | 16684
2021-04-06 | 19 | 18743
2021-04-06 | 20 | 19601
2021-04-06 | 21 | 19827
2021-04-06 | 22 | 19176
2021-04-06 | 23 | 17243
2021-04-06 | 24 | 15698
2021-04-07 | 1 | 15334
2021-04-07 | 2 | 15008
2021-04-07 | 3 | 14905
2021-04-07 | 4 | 15358
2021-04-07 | 5 | 16449
2021-04-07 | 6 | 19512
2021-04-07 | 7 | 21774
2021-04-07 | 8 | 21530
2021-04-07 | 9 | 20283
2021-04-07 | 10 | 19730
2021-04-07 | 11 | 19633
2021-04-07 | 12 | 19467
2021-04-07 | 13 | 19508
2021-04-07 | 14 | 19139
2021-04-07 | 15 | 19151
2021-04-07 | 16 | 19272
2021-04-07 | 17 | 19889
2021-04-07 | 18 | 21218
2021-04-07 | 19 | 23768
2021-04-07 | 20 | 24092
2021-04-07 | 21 | 23827
2021-04-07 | 22 | 22665
2021-04-07 | 23 | 20523
2021-04-07 | 24 | 18602
2021-04-08 | 1 | 17040
2021-04-08 | 2 | 16489
2021-04-08 | 3 | 16382
2021-04-08 | 4 | 16915
2021-04-08 | 5 | 18039
2021-04-08 | 6 | 20260
2021-04-08 | 7 | 23057
2021-04-08 | 8 | 23377
2021-04-08 | 9 | 22515
2021-04-08 | 10 | 21251
2021-04-08 | 11 | 20452
2021-04-08 | 12 | 19805
2021-04-08 | 13 | 19344
2021-04-08 | 14 | 18797
2021-04-08 | 15 | 18432
2021-04-08 | 16 | 18005
2021-04-08 | 17 | 18256
2021-04-08 | 18 | 19753
2021-04-08 | 19 | 21759
2021-04-08 | 20 | 22668
2021-04-08 | 21 | 22504
2021-04-08 | 22 | 21817
2021-04-08 | 23 | 19773
2021-04-08 | 24 | 17945
2021-04-09 | 1 | 16643
2021-04-09 | 2 | 15817
2021-04-09 | 3 | 15666
2021-04-09 | 4 | 15690
2021-04-09 | 5 | 16424
2021-04-09 | 6 | 18508
2021-04-09 | 7 | 21327
2021-04-09 | 8 | 21194
2021-04-09 | 9 | 20319
2021-04-09 | 10 | 19351
2021-04-09 | 11 | 18202
2021-04-09 | 12 | 18161
2021-04-09 | 13 | 17995
2021-04-09 | 14 | 17970
2021-04-09 | 15 | 17662
2021-04-09 | 16 | 17662
2021-04-09 | 17 | 18453
2021-04-09 | 18 | 19641
2021-04-09 | 19 | 21817
2021-04-09 | 20 | 22545
2021-04-09 | 21 | 22512
2021-04-09 | 22 | 22076
2021-04-09 | 23 | 20888
2021-04-09 | 24 | 19532
2021-04-10 | 1 | 18082
2021-04-10 | 2 | 17460
2021-04-10 | 3 | 17074
2021-04-10 | 4 | 17037
2021-04-10 | 5 | 17249
2021-04-10 | 6 | 18238
2021-04-10 | 7 | 19656
2021-04-10 | 8 | 20088
2021-04-10 | 9 | 19795
2021-04-10 | 10 | 19317
2021-04-10 | 11 | 18471
2021-04-10 | 12 | 18265
2021-04-10 | 13 | 17750
2021-04-10 | 14 | 17540
2021-04-10 | 15 | 17304
2021-04-10 | 16 | 17201
2021-04-10 | 17 | 17402
2021-04-10 | 18 | 18284
2021-04-10 | 19 | 19921
2021-04-10 | 20 | 20458
2021-04-10 | 21 | 20008
2021-04-10 | 22 | 19041
2021-04-10 | 23 | 17001
2021-04-10 | 24 | 16172
2021-04-11 | 1 | 15060
2021-04-11 | 2 | 14911
2021-04-11 | 3 | 14853
2021-04-11 | 4 | 15192
2021-04-11 | 5 | 15473
2021-04-11 | 6 | 16315
2021-04-11 | 7 | 17499
2021-04-11 | 8 | 18561
2021-04-11 | 9 | 18583
2021-04-11 | 10 | 17765
2021-04-11 | 11 | 16886
2021-04-11 | 12 | 16361
2021-04-11 | 13 | 16097
2021-04-11 | 14 | 15480
2021-04-11 | 15 | 14814
2021-04-11 | 16 | 14824
2021-04-11 | 17 | 15016
2021-04-11 | 18 | 15746
2021-04-11 | 19 | 15843
2021-04-11 | 20 | 16434
2021-04-11 | 21 | 16862
2021-04-11 | 22 | 16212
2021-04-11 | 23 | 15147
2021-04-11 | 24 | 14339
2021-04-12 | 1 | 13910
2021-04-12 | 2 | 13732
2021-04-12 | 3 | 13922
2021-04-12 | 4 | 14289
2021-04-12 | 5 | 15117
2021-04-12 | 6 | 16942
2021-04-12 | 7 | 19259
2021-04-12 | 8 | 19727
2021-04-12 | 9 | 19035
2021-04-12 | 10 | 18101
2021-04-12 | 11 | 17384
2021-04-12 | 12 | 16725
2021-04-12 | 13 | 16515
2021-04-12 | 14 | 16323
2021-04-12 | 15 | 16055
2021-04-12 | 16 | 16083
2021-04-12 | 17 | 16583
2021-04-12 | 18 | 17377
2021-04-12 | 19 | 18341
2021-04-12 | 20 | 19500
2021-04-12 | 21 | 20110
2021-04-12 | 22 | 19514
2021-04-12 | 23 | 18033
2021-04-12 | 24 | 16471
2021-04-13 | 1 | 16955
2021-04-13 | 2 | 16288
2021-04-13 | 3 | 16117
2021-04-13 | 4 | 15948
2021-04-13 | 5 | 16799
2021-04-13 | 6 | 18651
2021-04-13 | 7 | 22104
2021-04-13 | 8 | 22332
2021-04-13 | 9 | 20474
2021-04-13 | 10 | 19498
2021-04-13 | 11 | 18599
2021-04-13 | 12 | 17917
2021-04-13 | 13 | 17773
2021-04-13 | 14 | 17471
2021-04-13 | 15 | 17436
2021-04-13 | 16 | 17284
2021-04-13 | 17 | 17785
2021-04-13 | 18 | 18960
2021-04-13 | 19 | 20589
2021-04-13 | 20 | 20977
2021-04-13 | 21 | 21120
2021-04-13 | 22 | 20892
2021-04-13 | 23 | 18412
2021-04-13 | 24 | 17115
2021-04-14 | 1 | 16906
2021-04-14 | 2 | 16259
2021-04-14 | 3 | 16187
2021-04-14 | 4 | 16179
2021-04-14 | 5 | 16756
2021-04-14 | 6 | 18665
2021-04-14 | 7 | 20735
2021-04-14 | 8 | 20881
2021-04-14 | 9 | 20027
2021-04-14 | 10 | 19168
2021-04-14 | 11 | 18677
2021-04-14 | 12 | 18045
2021-04-14 | 13 | 17444
2021-04-14 | 14 | 17170
2021-04-14 | 15 | 16740
2021-04-14 | 16 | 16816
2021-04-14 | 17 | 16747
2021-04-14 | 18 | 17337
2021-04-14 | 19 | 18926
2021-04-14 | 20 | 19717
2021-04-14 | 21 | 19994
2021-04-14 | 22 | 19207
2021-04-14 | 23 | 17141
2021-04-14 | 24 | 15803
2021-04-15 | 1 | 14204
2021-04-15 | 2 | 13649
2021-04-15 | 3 | 13352
2021-04-15 | 4 | 13807
2021-04-15 | 5 | 14944
2021-04-15 | 6 | 16317
2021-04-15 | 7 | 18853
2021-04-15 | 8 | 18576
2021-04-15 | 9 | 17724
2021-04-15 | 10 | 17027
2021-04-15 | 11 | 16269
2021-04-15 | 12 | 16200
2021-04-15 | 13 | 15334
2021-04-15 | 14 | 14996
2021-04-15 | 15 | 14906
2021-04-15 | 16 | 14815
2021-04-15 | 17 | 15238
2021-04-15 | 18 | 16049
2021-04-15 | 19 | 17515
2021-04-15 | 20 | 19208
2021-04-15 | 21 | 19133
2021-04-15 | 22 | 17731
2021-04-15 | 23 | 15753
2021-04-15 | 24 | 14394
2021-04-16 | 1 | 13879
2021-04-16 | 2 | 13545
2021-04-16 | 3 | 13060
2021-04-16 | 4 | 13097
2021-04-16 | 5 | 13750
2021-04-16 | 6 | 15229
2021-04-16 | 7 | 16924
2021-04-16 | 8 | 16886
2021-04-16 | 9 | 16635
2021-04-16 | 10 | 16018
2021-04-16 | 11 | 15903
2021-04-16 | 12 | 15820
2021-04-16 | 13 | 15715
2021-04-16 | 14 | 15435
2021-04-16 | 15 | 15310
2021-04-16 | 16 | 15097
2021-04-16 | 17 | 15142
2021-04-16 | 18 | 16252
2021-04-16 | 19 | 17105
2021-04-16 | 20 | 17640
2021-04-16 | 21 | 17153
2021-04-16 | 22 | 16205
2021-04-16 | 23 | 14882
2021-04-16 | 24 | 13499
2021-04-17 | 1 | 13143
2021-04-17 | 2 | 12756
2021-04-17 | 3 | 12358
2021-04-17 | 4 | 12401
2021-04-17 | 5 | 12645
2021-04-17 | 6 | 13173
2021-04-17 | 7 | 14274
2021-04-17 | 8 | 14379
2021-04-17 | 9 | 14379
2021-04-17 | 10 | 14277
2021-04-17 | 11 | 13896
2021-04-17 | 12 | 13827
2021-04-17 | 13 | 13824
2021-04-17 | 14 | 13519
2021-04-17 | 15 | 13412
2021-04-17 | 16 | 13728
2021-04-17 | 17 | 14177
2021-04-17 | 18 | 14663
2021-04-17 | 19 | 15909
2021-04-17 | 20 | 17151
2021-04-17 | 21 | 17457
2021-04-17 | 22 | 16202
2021-04-17 | 23 | 14772
2021-04-17 | 24 | 14063
2021-04-18 | 1 | 14726
2021-04-18 | 2 | 14622
2021-04-18 | 3 | 14730
2021-04-18 | 4 | 14311
2021-04-18 | 5 | 14137
2021-04-18 | 6 | 14558
2021-04-18 | 7 | 14883
2021-04-18 | 8 | 14791
2021-04-18 | 9 | 14272
2021-04-18 | 10 | 14123
2021-04-18 | 11 | 13925
2021-04-18 | 12 | 13838
2021-04-18 | 13 | 14121
2021-04-18 | 14 | 14705
2021-04-18 | 15 | 14806
2021-04-18 | 16 | 15399
2021-04-18 | 17 | 15968
2021-04-18 | 18 | 17237
2021-04-18 | 19 | 19055
2021-04-18 | 20 | 19948
2021-04-18 | 21 | 20288
2021-04-18 | 22 | 18696
2021-04-18 | 23 | 17428
2021-04-18 | 24 | 16799
2021-04-19 | 1 | 16599
2021-04-19 | 2 | 15449
2021-04-19 | 3 | 15118
2021-04-19 | 4 | 15157
2021-04-19 | 5 | 15474
2021-04-19 | 6 | 16731
2021-04-19 | 7 | 18323
2021-04-19 | 8 | 17221
2021-04-19 | 9 | 17041
2021-04-19 | 10 | 16657
2021-04-19 | 11 | 16313
2021-04-19 | 12 | 15715
2021-04-19 | 13 | 15705
2021-04-19 | 14 | 15656
2021-04-19 | 15 | 15803
2021-04-19 | 16 | 15815
2021-04-19 | 17 | 16154
2021-04-19 | 18 | 16680
2021-04-19 | 19 | 19888
2021-04-19 | 20 | 21123
2021-04-19 | 21 | 20627
2021-04-19 | 22 | 19552
2021-04-19 | 23 | 17383
2021-04-19 | 24 | 15914
2021-04-20 | 1 | 15293
2021-04-20 | 2 | 14558
2021-04-20 | 3 | 14521
2021-04-20 | 4 | 14508
2021-04-20 | 5 | 14821
2021-04-20 | 6 | 16857
2021-04-20 | 7 | 18322
2021-04-20 | 8 | 17433
2021-04-20 | 9 | 17118
2021-04-20 | 10 | 16805
2021-04-20 | 11 | 16308
2021-04-20 | 12 | 16152
2021-04-20 | 13 | 15963
2021-04-20 | 14 | 15961
2021-04-20 | 15 | 15979
2021-04-20 | 16 | 15752
2021-04-20 | 17 | 16423
2021-04-20 | 18 | 17484
2021-04-20 | 19 | 19186
2021-04-20 | 20 | 20870
2021-04-20 | 21 | 20527
2021-04-20 | 22 | 19346
2021-04-20 | 23 | 17414
2021-04-20 | 24 | 15729
2021-04-21 | 1 | 15354
2021-04-21 | 2 | 14363
2021-04-21 | 3 | 14516
2021-04-21 | 4 | 14588
2021-04-21 | 5 | 15458
2021-04-21 | 6 | 17055
2021-04-21 | 7 | 18669
2021-04-21 | 8 | 18087
2021-04-21 | 9 | 17133
2021-04-21 | 10 | 16741
2021-04-21 | 11 | 15877
2021-04-21 | 12 | 15471
2021-04-21 | 13 | 15326
2021-04-21 | 14 | 15422
2021-04-21 | 15 | 15887
2021-04-21 | 16 | 15620
2021-04-21 | 17 | 16125
2021-04-21 | 18 | 16494
2021-04-21 | 19 | 18201
2021-04-21 | 20 | 19900
2021-04-21 | 21 | 20434
2021-04-21 | 22 | 19298
2021-04-21 | 23 | 17947
2021-04-21 | 24 | 17149
2021-04-22 | 1 | 17138
2021-04-22 | 2 | 17054
2021-04-22 | 3 | 16806
2021-04-22 | 4 | 16915
2021-04-22 | 5 | 17471
2021-04-22 | 6 | 18433
2021-04-22 | 7 | 19934
2021-04-22 | 8 | 18974
2021-04-22 | 9 | 18706
2021-04-22 | 10 | 18674
2021-04-22 | 11 | 18548
2021-04-22 | 12 | 18152
2021-04-22 | 13 | 17603
2021-04-22 | 14 | 17015
2021-04-22 | 15 | 16739
2021-04-22 | 16 | 16812
2021-04-22 | 17 | 17224
2021-04-22 | 18 | 18351
2021-04-22 | 19 | 20137
2021-04-22 | 20 | 21217
2021-04-22 | 21 | 21081
2021-04-22 | 22 | 20099
2021-04-22 | 23 | 18969
2021-04-22 | 24 | 18047
2021-04-23 | 1 | 16541
2021-04-23 | 2 | 16086
2021-04-23 | 3 | 15592
2021-04-23 | 4 | 15291
2021-04-23 | 5 | 15556
2021-04-23 | 6 | 17426
2021-04-23 | 7 | 18929
2021-04-23 | 8 | 17831
2021-04-23 | 9 | 17656
2021-04-23 | 10 | 17389
2021-04-23 | 11 | 16504
2021-04-23 | 12 | 16295
2021-04-23 | 13 | 15976
2021-04-23 | 14 | 15616
2021-04-23 | 15 | 15415
2021-04-23 | 16 | 15163
2021-04-23 | 17 | 15640
2021-04-23 | 18 | 16388
2021-04-23 | 19 | 18228
2021-04-23 | 20 | 20513
2021-04-23 | 21 | 20188
2021-04-23 | 22 | 18933
2021-04-23 | 23 | 17609
2021-04-23 | 24 | 16406
2021-04-24 | 1 | 15881
2021-04-24 | 2 | 15417
2021-04-24 | 3 | 15404
2021-04-24 | 4 | 15665
2021-04-24 | 5 | 15348
2021-04-24 | 6 | 15689
2021-04-24 | 7 | 15944
2021-04-24 | 8 | 15455
2021-04-24 | 9 | 15865
2021-04-24 | 10 | 15775
2021-04-24 | 11 | 15534
2021-04-24 | 12 | 15500
2021-04-24 | 13 | 15535
2021-04-24 | 14 | 15897
2021-04-24 | 15 | 15792
2021-04-24 | 16 | 15657
2021-04-24 | 17 | 15889
2021-04-24 | 18 | 16740
2021-04-24 | 19 | 18574
2021-04-24 | 20 | 19143
2021-04-24 | 21 | 19151
2021-04-24 | 22 | 17481
2021-04-24 | 23 | 16033
2021-04-24 | 24 | 15144
2021-04-25 | 1 | 14305
2021-04-25 | 2 | 14370
2021-04-25 | 3 | 14549
2021-04-25 | 4 | 14231
2021-04-25 | 5 | 14309
2021-04-25 | 6 | 14477
2021-04-25 | 7 | 14783
2021-04-25 | 8 | 14988
2021-04-25 | 9 | 15223
2021-04-25 | 10 | 15127
2021-04-25 | 11 | 14964
2021-04-25 | 12 | 14771
2021-04-25 | 13 | 14448
2021-04-25 | 14 | 14189
2021-04-25 | 15 | 14113
2021-04-25 | 16 | 14464
2021-04-25 | 17 | 15017
2021-04-25 | 18 | 16256
2021-04-25 | 19 | 17067
2021-04-25 | 20 | 18880
2021-04-25 | 21 | 18876
2021-04-25 | 22 | 17654
2021-04-25 | 23 | 16057
2021-04-25 | 24 | 15150
2021-04-26 | 1 | 14516
2021-04-26 | 2 | 14449
2021-04-26 | 3 | 14346
2021-04-26 | 4 | 14389
2021-04-26 | 5 | 15062
2021-04-26 | 6 | 16780
2021-04-26 | 7 | 19242
2021-04-26 | 8 | 19316
2021-04-26 | 9 | 18644
2021-04-26 | 10 | 18585
2021-04-26 | 11 | 17546
2021-04-26 | 12 | 17118
2021-04-26 | 13 | 16362
2021-04-26 | 14 | 16165
2021-04-26 | 15 | 15990
2021-04-26 | 16 | 15996
2021-04-26 | 17 | 16450
2021-04-26 | 18 | 17895
2021-04-26 | 19 | 18906
2021-04-26 | 20 | 20246
2021-04-26 | 21 | 20372
2021-04-26 | 22 | 19580
2021-04-26 | 23 | 18033
2021-04-26 | 24 | 16231
2021-04-27 | 1 | 16693
2021-04-27 | 2 | 16171
2021-04-27 | 3 | 15962
2021-04-27 | 4 | 15859
2021-04-27 | 5 | 16420
2021-04-27 | 6 | 17351
2021-04-27 | 7 | 18962
2021-04-27 | 8 | 18605
2021-04-27 | 9 | 18338
2021-04-27 | 10 | 18297
2021-04-27 | 11 | 16826
2021-04-27 | 12 | 15685
2021-04-27 | 13 | 15312
2021-04-27 | 14 | 15151
2021-04-27 | 15 | 15105
2021-04-27 | 16 | 15142
2021-04-27 | 17 | 15406
2021-04-27 | 18 | 17713
2021-04-27 | 19 | 18811
2021-04-27 | 20 | 20047
2021-04-27 | 21 | 19868
2021-04-27 | 22 | 18765
2021-04-27 | 23 | 17296
2021-04-27 | 24 | 16205
2021-04-28 | 1 | 17056
2021-04-28 | 2 | 17405
2021-04-28 | 3 | 17337
2021-04-28 | 4 | 17291
2021-04-28 | 5 | 17250
2021-04-28 | 6 | 18371
2021-04-28 | 7 | 19384
2021-04-28 | 8 | 18906
2021-04-28 | 9 | 17961
2021-04-28 | 10 | 17465
2021-04-28 | 11 | 17042
2021-04-28 | 12 | 16400
2021-04-28 | 13 | 15951
2021-04-28 | 14 | 15893
2021-04-28 | 15 | 15851
2021-04-28 | 16 | 15981
2021-04-28 | 17 | 16187
2021-04-28 | 18 | 17841
2021-04-28 | 19 | 18786
2021-04-28 | 20 | 19992
2021-04-28 | 21 | 20161
2021-04-28 | 22 | 18559
2021-04-28 | 23 | 17080
2021-04-28 | 24 | 15166
2021-04-29 | 1 | 15310
2021-04-29 | 2 | 14899
2021-04-29 | 3 | 14981
2021-04-29 | 4 | 15220
2021-04-29 | 5 | 15883
2021-04-29 | 6 | 17047
2021-04-29 | 7 | 18270
2021-04-29 | 8 | 17204
2021-04-29 | 9 | 16822
2021-04-29 | 10 | 16501
2021-04-29 | 11 | 16238
2021-04-29 | 12 | 15695
2021-04-29 | 13 | 16016
2021-04-29 | 14 | 16123
2021-04-29 | 15 | 16519
2021-04-29 | 16 | 16747
2021-04-29 | 17 | 17510
2021-04-29 | 18 | 18952
2021-04-29 | 19 | 21147
2021-04-29 | 20 | 22555
2021-04-29 | 21 | 21816
2021-04-29 | 22 | 21231
2021-04-29 | 23 | 18821
2021-04-29 | 24 | 18795
2021-04-30 | 1 | 19260
2021-04-30 | 2 | 19059
2021-04-30 | 3 | 18821
2021-04-30 | 4 | 19232
2021-04-30 | 5 | 19239
2021-04-30 | 6 | 20359
2021-04-30 | 7 | 20827
2021-04-30 | 8 | 20283
2021-04-30 | 9 | 19159
2021-04-30 | 10 | 18389
2021-04-30 | 11 | 18210
2021-04-30 | 12 | 18082
2021-04-30 | 13 | 18607
2021-04-30 | 14 | 18771
2021-04-30 | 15 | 18971
2021-04-30 | 16 | 19005
2021-04-30 | 17 | 19837
2021-04-30 | 18 | 21079
2021-04-30 | 19 | 22393
2021-04-30 | 20 | 22111
2021-04-30 | 21 | 22068
2021-04-30 | 22 | 21446
2021-04-30 | 23 | 20319
2021-04-30 | 24 | 18147
2021-05-01 | 1 | 18894
2021-05-01 | 2 | 18532
2021-05-01 | 3 | 17953
2021-05-01 | 4 | 17784
2021-05-01 | 5 | 18020
2021-05-01 | 6 | 18339
2021-05-01 | 7 | 18230
2021-05-01 | 8 | 17694
2021-05-01 | 9 | 17397
2021-05-01 | 10 | 16970
2021-05-01 | 11 | 16708
2021-05-01 | 12 | 16449
2021-05-01 | 13 | 16126
2021-05-01 | 14 | 16494
2021-05-01 | 15 | 16765
2021-05-01 | 16 | 16983
2021-05-01 | 17 | 18010
2021-05-01 | 18 | 18872
2021-05-01 | 19 | 20805
2021-05-01 | 20 | 21489
2021-05-01 | 21 | 21242
2021-05-01 | 22 | 20872
2021-05-01 | 23 | 20785
2021-05-01 | 24 | 20072
2021-05-02 | 1 | 18692
2021-05-02 | 2 | 18106
2021-05-02 | 3 | 17922
2021-05-02 | 4 | 17716
2021-05-02 | 5 | 17975
2021-05-02 | 6 | 18597
2021-05-02 | 7 | 18443
2021-05-02 | 8 | 16890
2021-05-02 | 9 | 16050
2021-05-02 | 10 | 15690
2021-05-02 | 11 | 15290
2021-05-02 | 12 | 15127
2021-05-02 | 13 | 14860
2021-05-02 | 14 | 14795
2021-05-02 | 15 | 14465
2021-05-02 | 16 | 13989
2021-05-02 | 17 | 14916
2021-05-02 | 18 | 17398
2021-05-02 | 19 | 20183
2021-05-02 | 20 | 21088
2021-05-02 | 21 | 21528
2021-05-02 | 22 | 21437
2021-05-02 | 23 | 19717
2021-05-02 | 24 | 18410
2021-05-03 | 1 | 17286
2021-05-03 | 2 | 16892
2021-05-03 | 3 | 16909
2021-05-03 | 4 | 16983
2021-05-03 | 5 | 17679
2021-05-03 | 6 | 18789
2021-05-03 | 7 | 20302
2021-05-03 | 8 | 20483
2021-05-03 | 9 | 19619
2021-05-03 | 10 | 19441
2021-05-03 | 11 | 19178
2021-05-03 | 12 | 18820
2021-05-03 | 13 | 18715
2021-05-03 | 14 | 18315
2021-05-03 | 15 | 18769
2021-05-03 | 16 | 18962
2021-05-03 | 17 | 20494
2021-05-03 | 18 | 21342
2021-05-03 | 19 | 22887
2021-05-03 | 20 | 23465
2021-05-03 | 21 | 24065
2021-05-03 | 22 | 23317
2021-05-03 | 23 | 21333
2021-05-03 | 24 | 20268
2021-05-04 | 1 | 19078
2021-05-04 | 2 | 18531
2021-05-04 | 3 | 18306
2021-05-04 | 4 | 18432
2021-05-04 | 5 | 19068
2021-05-04 | 6 | 20577
2021-05-04 | 7 | 21166
2021-05-04 | 8 | 20187
2021-05-04 | 9 | 20019
2021-05-04 | 10 | 19976
2021-05-04 | 11 | 19555
2021-05-04 | 12 | 19137
2021-05-04 | 13 | 19139
2021-05-04 | 14 | 19081
2021-05-04 | 15 | 18651
2021-05-04 | 16 | 18589
2021-05-04 | 17 | 18657
2021-05-04 | 18 | 20281
2021-05-04 | 19 | 21750
2021-05-04 | 20 | 22677
2021-05-04 | 21 | 22253
2021-05-04 | 22 | 21473
2021-05-04 | 23 | 19491
2021-05-04 | 24 | 18122
2021-05-05 | 1 | 16472
2021-05-05 | 2 | 15624
2021-05-05 | 3 | 15448
2021-05-05 | 4 | 15603
2021-05-05 | 5 | 15991
2021-05-05 | 6 | 17987
2021-05-05 | 7 | 19104
2021-05-05 | 8 | 19201
2021-05-05 | 9 | 18615
2021-05-05 | 10 | 18400
2021-05-05 | 11 | 17873
2021-05-05 | 12 | 18234
2021-05-05 | 13 | 18646
2021-05-05 | 14 | 19053
2021-05-05 | 15 | 19258
2021-05-05 | 16 | 18879
2021-05-05 | 17 | 19838
2021-05-05 | 18 | 21764
2021-05-05 | 19 | 23879
2021-05-05 | 20 | 24184
2021-05-05 | 21 | 23779
2021-05-05 | 22 | 22647
2021-05-05 | 23 | 20002
2021-05-05 | 24 | 18591
2021-05-06 | 1 | 19052
2021-05-06 | 2 | 18659
2021-05-06 | 3 | 18157
2021-05-06 | 4 | 17743
2021-05-06 | 5 | 17946
2021-05-06 | 6 | 18757
2021-05-06 | 7 | 19379
2021-05-06 | 8 | 19055
2021-05-06 | 9 | 18747
2021-05-06 | 10 | 18289
2021-05-06 | 11 | 18320
2021-05-06 | 12 | 18279
2021-05-06 | 13 | 18954
2021-05-06 | 14 | 19747
2021-05-06 | 15 | 19978
2021-05-06 | 16 | 19859
2021-05-06 | 17 | 20740
2021-05-06 | 18 | 22329
2021-05-06 | 19 | 23407
2021-05-06 | 20 | 23305
2021-05-06 | 21 | 23963
2021-05-06 | 22 | 23307
2021-05-06 | 23 | 21646
2021-05-06 | 24 | 20946
2021-05-07 | 1 | 20639
2021-05-07 | 2 | 20160
2021-05-07 | 3 | 20036
2021-05-07 | 4 | 19696
2021-05-07 | 5 | 20069
2021-05-07 | 6 | 21116
2021-05-07 | 7 | 21919
2021-05-07 | 8 | 21549
2021-05-07 | 9 | 21121
2021-05-07 | 10 | 20636
2021-05-07 | 11 | 20052
2021-05-07 | 12 | 19952
2021-05-07 | 13 | 19376
2021-05-07 | 14 | 18965
2021-05-07 | 15 | 18660
2021-05-07 | 16 | 18679
2021-05-07 | 17 | 19196
2021-05-07 | 18 | 20757
2021-05-07 | 19 | 22324
2021-05-07 | 20 | 23571
2021-05-07 | 21 | 23812
2021-05-07 | 22 | 22799
2021-05-07 | 23 | 21938
2021-05-07 | 24 | 21249
2021-05-08 | 1 | 20981
2021-05-08 | 2 | 20550
2021-05-08 | 3 | 20124
2021-05-08 | 4 | 20231
2021-05-08 | 5 | 20347
2021-05-08 | 6 | 20724
2021-05-08 | 7 | 20063
2021-05-08 | 8 | 19075
2021-05-08 | 9 | 18750
2021-05-08 | 10 | 19121
2021-05-08 | 11 | 18471
2021-05-08 | 12 | 17829
2021-05-08 | 13 | 17444
2021-05-08 | 14 | 17399
2021-05-08 | 15 | 18067
2021-05-08 | 16 | 18313
2021-05-08 | 17 | 18757
2021-05-08 | 18 | 20243
2021-05-08 | 19 | 21710
2021-05-08 | 20 | 22581
2021-05-08 | 21 | 22620
2021-05-08 | 22 | 22424
2021-05-08 | 23 | 21396
2021-05-08 | 24 | 20807
2021-05-09 | 1 | 19995
2021-05-09 | 2 | 19521
2021-05-09 | 3 | 18904
2021-05-09 | 4 | 18792
2021-05-09 | 5 | 18749
2021-05-09 | 6 | 18578
2021-05-09 | 7 | 17995
2021-05-09 | 8 | 17203
2021-05-09 | 9 | 16519
2021-05-09 | 10 | 16591
2021-05-09 | 11 | 16208
2021-05-09 | 12 | 15917
2021-05-09 | 13 | 15642
2021-05-09 | 14 | 15380
2021-05-09 | 15 | 15653
2021-05-09 | 16 | 16084
2021-05-09 | 17 | 16803
2021-05-09 | 18 | 18056
2021-05-09 | 19 | 20571
2021-05-09 | 20 | 20955
2021-05-09 | 21 | 21182
2021-05-09 | 22 | 20448
2021-05-09 | 23 | 19033
2021-05-09 | 24 | 17832
2021-05-10 | 1 | 17963
2021-05-10 | 2 | 17253
2021-05-10 | 3 | 17086
2021-05-10 | 4 | 17023
2021-05-10 | 5 | 17999
2021-05-10 | 6 | 19852
2021-05-10 | 7 | 20360
2021-05-10 | 8 | 19706
2021-05-10 | 9 | 19012
2021-05-10 | 10 | 18853
2021-05-10 | 11 | 18449
2021-05-10 | 12 | 18142
2021-05-10 | 13 | 18189
2021-05-10 | 14 | 18287
2021-05-10 | 15 | 18494
2021-05-10 | 16 | 18534
2021-05-10 | 17 | 19083
2021-05-10 | 18 | 19552
2021-05-10 | 19 | 20598
2021-05-10 | 20 | 21750
2021-05-10 | 21 | 21491
2021-05-10 | 22 | 20532
2021-05-10 | 23 | 18767
2021-05-10 | 24 | 17617
2021-05-11 | 1 | 16652
2021-05-11 | 2 | 15949
2021-05-11 | 3 | 15911
2021-05-11 | 4 | 15989
2021-05-11 | 5 | 16570
2021-05-11 | 6 | 17717
2021-05-11 | 7 | 18700
2021-05-11 | 8 | 19113
2021-05-11 | 9 | 18910
2021-05-11 | 10 | 18583
2021-05-11 | 11 | 17881
2021-05-11 | 12 | 17617
2021-05-11 | 13 | 17668
2021-05-11 | 14 | 17661
2021-05-11 | 15 | 17704
2021-05-11 | 16 | 18052
2021-05-11 | 17 | 18284
2021-05-11 | 18 | 18738
2021-05-11 | 19 | 20627
2021-05-11 | 20 | 21395
2021-05-11 | 21 | 21016
2021-05-11 | 22 | 19710
2021-05-11 | 23 | 17608
2021-05-11 | 24 | 16319
2021-05-12 | 1 | 15663
2021-05-12 | 2 | 15183
2021-05-12 | 3 | 14836
2021-05-12 | 4 | 14862
2021-05-12 | 5 | 15342
2021-05-12 | 6 | 17018
2021-05-12 | 7 | 17651
2021-05-12 | 8 | 18025
2021-05-12 | 9 | 18122
2021-05-12 | 10 | 17891
2021-05-12 | 11 | 17797
2021-05-12 | 12 | 17809
2021-05-12 | 13 | 17876
2021-05-12 | 14 | 17703
2021-05-12 | 15 | 17861
2021-05-12 | 16 | 18026
2021-05-12 | 17 | 18662
2021-05-12 | 18 | 19311
2021-05-12 | 19 | 21488
2021-05-12 | 20 | 22435
2021-05-12 | 21 | 22664
2021-05-12 | 22 | 21418
2021-05-12 | 23 | 19605
2021-05-12 | 24 | 17722
2021-05-13 | 1 | 16304
2021-05-13 | 2 | 15396
2021-05-13 | 3 | 14995
2021-05-13 | 4 | 14680
2021-05-13 | 5 | 15207
2021-05-13 | 6 | 16676
2021-05-13 | 7 | 17706
2021-05-13 | 8 | 18110
2021-05-13 | 9 | 18012
2021-05-13 | 10 | 17786
2021-05-13 | 11 | 17274
2021-05-13 | 12 | 17398
2021-05-13 | 13 | 17574
2021-05-13 | 14 | 17600
2021-05-13 | 15 | 17668
2021-05-13 | 16 | 18073
2021-05-13 | 17 | 18123
2021-05-13 | 18 | 19190
2021-05-13 | 19 | 20530
2021-05-13 | 20 | 21928
2021-05-13 | 21 | 21761
2021-05-13 | 22 | 20045
2021-05-13 | 23 | 18468
2021-05-13 | 24 | 16757
2021-05-14 | 1 | 15047
2021-05-14 | 2 | 14443
2021-05-14 | 3 | 14097
2021-05-14 | 4 | 14069
2021-05-14 | 5 | 14471
2021-05-14 | 6 | 15940
2021-05-14 | 7 | 16627
2021-05-14 | 8 | 17214
2021-05-14 | 9 | 17628
2021-05-14 | 10 | 17586
2021-05-14 | 11 | 17363
2021-05-14 | 12 | 17411
2021-05-14 | 13 | 17143
2021-05-14 | 14 | 17132
2021-05-14 | 15 | 17397
2021-05-14 | 16 | 17336
2021-05-14 | 17 | 18008
2021-05-14 | 18 | 18546
2021-05-14 | 19 | 18940
2021-05-14 | 20 | 19941
2021-05-14 | 21 | 19539
2021-05-14 | 22 | 18526
2021-05-14 | 23 | 18090
2021-05-14 | 24 | 16897
2021-05-15 | 1 | 16300
2021-05-15 | 2 | 15258
2021-05-15 | 3 | 14792
2021-05-15 | 4 | 14523
2021-05-15 | 5 | 14485
2021-05-15 | 6 | 14792
2021-05-15 | 7 | 15027
2021-05-15 | 8 | 15363
2021-05-15 | 9 | 15460
2021-05-15 | 10 | 15401
2021-05-15 | 11 | 15670
2021-05-15 | 12 | 15629
2021-05-15 | 13 | 14942
2021-05-15 | 14 | 14675
2021-05-15 | 15 | 14666
2021-05-15 | 16 | 14962
2021-05-15 | 17 | 16280
2021-05-15 | 18 | 17160
2021-05-15 | 19 | 17821
2021-05-15 | 20 | 18944
2021-05-15 | 21 | 18706
2021-05-15 | 22 | 17862
2021-05-15 | 23 | 17289
2021-05-15 | 24 | 16156
2021-05-16 | 1 | 14949
2021-05-16 | 2 | 14659
2021-05-16 | 3 | 14337
2021-05-16 | 4 | 13830
2021-05-16 | 5 | 13842
2021-05-16 | 6 | 14054
2021-05-16 | 7 | 13728
2021-05-16 | 8 | 13695
2021-05-16 | 9 | 13957
2021-05-16 | 10 | 14505
2021-05-16 | 11 | 14486
2021-05-16 | 12 | 14687
2021-05-16 | 13 | 15025
2021-05-16 | 14 | 15136
2021-05-16 | 15 | 15313
2021-05-16 | 16 | 15644
2021-05-16 | 17 | 16086
2021-05-16 | 18 | 16999
2021-05-16 | 19 | 18609
2021-05-16 | 20 | 19789
2021-05-16 | 21 | 20044
2021-05-16 | 22 | 19310
2021-05-16 | 23 | 17690
2021-05-16 | 24 | 16250
2021-05-17 | 1 | 16072
2021-05-17 | 2 | 15517
2021-05-17 | 3 | 15643
2021-05-17 | 4 | 15743
2021-05-17 | 5 | 15958
2021-05-17 | 6 | 17192
2021-05-17 | 7 | 18099
2021-05-17 | 8 | 18691
2021-05-17 | 9 | 18843
2021-05-17 | 10 | 18985
2021-05-17 | 11 | 18930
2021-05-17 | 12 | 18791
2021-05-17 | 13 | 18515
2021-05-17 | 14 | 18391
2021-05-17 | 15 | 18526
2021-05-17 | 16 | 18735
2021-05-17 | 17 | 19330
2021-05-17 | 18 | 20220
2021-05-17 | 19 | 21409
2021-05-17 | 20 | 21950
2021-05-17 | 21 | 22203
2021-05-17 | 22 | 21498
2021-05-17 | 23 | 19947
2021-05-17 | 24 | 18496
2021-05-18 | 1 | 18051
2021-05-18 | 2 | 17446
2021-05-18 | 3 | 17560
2021-05-18 | 4 | 17924
2021-05-18 | 5 | 18177
2021-05-18 | 6 | 19260
2021-05-18 | 7 | 20616
2021-05-18 | 8 | 20703
2021-05-18 | 9 | 19506
2021-05-18 | 10 | 19355
2021-05-18 | 11 | 19457
2021-05-18 | 12 | 19094
2021-05-18 | 13 | 18329
2021-05-18 | 14 | 17872
2021-05-18 | 15 | 17396
2021-05-18 | 16 | 17810
2021-05-18 | 17 | 18738
2021-05-18 | 18 | 19433
2021-05-18 | 19 | 20852
2021-05-18 | 20 | 21851
2021-05-18 | 21 | 22091
2021-05-18 | 22 | 21705
2021-05-18 | 23 | 19767
2021-05-18 | 24 | 18659
2021-05-19 | 1 | 17384
2021-05-19 | 2 | 16709
2021-05-19 | 3 | 16566
2021-05-19 | 4 | 16449
2021-05-19 | 5 | 17119
2021-05-19 | 6 | 18315
2021-05-19 | 7 | 19401
2021-05-19 | 8 | 18983
2021-05-19 | 9 | 19016
2021-05-19 | 10 | 18578
2021-05-19 | 11 | 17734
2021-05-19 | 12 | 17017
2021-05-19 | 13 | 16857
2021-05-19 | 14 | 16814
2021-05-19 | 15 | 16901
2021-05-19 | 16 | 16896
2021-05-19 | 17 | 17913
2021-05-19 | 18 | 18581
2021-05-19 | 19 | 20305
2021-05-19 | 20 | 21787
2021-05-19 | 21 | 22110
2021-05-19 | 22 | 20698
2021-05-19 | 23 | 19049
2021-05-19 | 24 | 18048
2021-05-20 | 1 | 18150
2021-05-20 | 2 | 17918
2021-05-20 | 3 | 17752
2021-05-20 | 4 | 17875
2021-05-20 | 5 | 18517
2021-05-20 | 6 | 19482
2021-05-20 | 7 | 20904
2021-05-20 | 8 | 20793
2021-05-20 | 9 | 20039
2021-05-20 | 10 | 19466
2021-05-20 | 11 | 18976
2021-05-20 | 12 | 18437
2021-05-20 | 13 | 18278
2021-05-20 | 14 | 17837
2021-05-20 | 15 | 17918
2021-05-20 | 16 | 17814
2021-05-20 | 17 | 18027
2021-05-20 | 18 | 18868
2021-05-20 | 19 | 19949
2021-05-20 | 20 | 21171
2021-05-20 | 21 | 21875
2021-05-20 | 22 | 21174
2021-05-20 | 23 | 19683
2021-05-20 | 24 | 17944
2021-05-21 | 1 | 17045
2021-05-21 | 2 | 16454
2021-05-21 | 3 | 16196
2021-05-21 | 4 | 16419
2021-05-21 | 5 | 17153
2021-05-21 | 6 | 18721
2021-05-21 | 7 | 19478
2021-05-21 | 8 | 19933
2021-05-21 | 9 | 19741
2021-05-21 | 10 | 19420
2021-05-21 | 11 | 18817
2021-05-21 | 12 | 18561
2021-05-21 | 13 | 18491
2021-05-21 | 14 | 18555
2021-05-21 | 15 | 18329
2021-05-21 | 16 | 18154
2021-05-21 | 17 | 16814
2021-05-21 | 18 | 17890
2021-05-21 | 19 | 19159
2021-05-21 | 20 | 20421
2021-05-21 | 21 | 20628
2021-05-21 | 22 | 20530
2021-05-21 | 23 | 19996
2021-05-21 | 24 | 18951
2021-05-22 | 1 | 16857
2021-05-22 | 2 | 16362
2021-05-22 | 3 | 16082
2021-05-22 | 4 | 16099
2021-05-22 | 5 | 16144
2021-05-22 | 6 | 16800
2021-05-22 | 7 | 17127
2021-05-22 | 8 | 17601
2021-05-22 | 9 | 17663
2021-05-22 | 10 | 17992
2021-05-22 | 11 | 17588
2021-05-22 | 12 | 17194
2021-05-22 | 13 | 17359
2021-05-22 | 14 | 16834
2021-05-22 | 15 | 16432
2021-05-22 | 16 | 16051
2021-05-22 | 17 | 15837
2021-05-22 | 18 | 16966
2021-05-22 | 19 | 18350
2021-05-22 | 20 | 19307
2021-05-22 | 21 | 19612
2021-05-22 | 22 | 19229
2021-05-22 | 23 | 18266
2021-05-22 | 24 | 16876
2021-05-23 | 1 | 17144
2021-05-23 | 2 | 17330
2021-05-23 | 3 | 17090
2021-05-23 | 4 | 17168
2021-05-23 | 5 | 17529
2021-05-23 | 6 | 17322
2021-05-23 | 7 | 16917
2021-05-23 | 8 | 15941
2021-05-23 | 9 | 16360
2021-05-23 | 10 | 16980
2021-05-23 | 11 | 17217
2021-05-23 | 12 | 17325
2021-05-23 | 13 | 17494
2021-05-23 | 14 | 17551
2021-05-23 | 15 | 17616
2021-05-23 | 16 | 17496
2021-05-23 | 17 | 18081
2021-05-23 | 18 | 19225
2021-05-23 | 19 | 20349
2021-05-23 | 20 | 21116
2021-05-23 | 21 | 21110
2021-05-23 | 22 | 20993
2021-05-23 | 23 | 20183
2021-05-23 | 24 | 19166
2021-05-24 | 1 | 18957
2021-05-24 | 2 | 18621
2021-05-24 | 3 | 18204
2021-05-24 | 4 | 18289
2021-05-24 | 5 | 18597
2021-05-24 | 6 | 20008
2021-05-24 | 7 | 21179
2021-05-24 | 8 | 21027
2021-05-24 | 9 | 20299
2021-05-24 | 10 | 20338
2021-05-24 | 11 | 20324
2021-05-24 | 12 | 20166
2021-05-24 | 13 | 20435
2021-05-24 | 14 | 20481
2021-05-24 | 15 | 20390
2021-05-24 | 16 | 20502
2021-05-24 | 17 | 20953
2021-05-24 | 18 | 21721
2021-05-24 | 19 | 22395
2021-05-24 | 20 | 22457
2021-05-24 | 21 | 22328
2021-05-24 | 22 | 21700
2021-05-24 | 23 | 20590
2021-05-24 | 24 | 19564
2021-05-25 | 1 | 17165
2021-05-25 | 2 | 16720
2021-05-25 | 3 | 16318
2021-05-25 | 4 | 15800
2021-05-25 | 5 | 16027
2021-05-25 | 6 | 17070
2021-05-25 | 7 | 18222
2021-05-25 | 8 | 18097
2021-05-25 | 9 | 17967
2021-05-25 | 10 | 17885
2021-05-25 | 11 | 18017
2021-05-25 | 12 | 18445
2021-05-25 | 13 | 18645
2021-05-25 | 14 | 18723
2021-05-25 | 15 | 18963
2021-05-25 | 16 | 19041
2021-05-25 | 17 | 19587
2021-05-25 | 18 | 20915
2021-05-25 | 19 | 21608
2021-05-25 | 20 | 22244
2021-05-25 | 21 | 22314
2021-05-25 | 22 | 21602
2021-05-25 | 23 | 19366
2021-05-25 | 24 | 18062
2021-05-26 | 1 | 17846
2021-05-26 | 2 | 18356
2021-05-26 | 3 | 18320
2021-05-26 | 4 | 18169
2021-05-26 | 5 | 18431
2021-05-26 | 6 | 18579
2021-05-26 | 7 | 19942
2021-05-26 | 8 | 19534
2021-05-26 | 9 | 19266
2021-05-26 | 10 | 19092
2021-05-26 | 11 | 18439
2021-05-26 | 12 | 18165
2021-05-26 | 13 | 18047
2021-05-26 | 14 | 18090
2021-05-26 | 15 | 17895
2021-05-26 | 16 | 18096
2021-05-26 | 17 | 18449
2021-05-26 | 18 | 18916
2021-05-26 | 19 | 20098
2021-05-26 | 20 | 21056
2021-05-26 | 21 | 21123
2021-05-26 | 22 | 20199
2021-05-26 | 23 | 18055
2021-05-26 | 24 | 16275
2021-05-27 | 1 | 16195
2021-05-27 | 2 | 16146
2021-05-27 | 3 | 16353
2021-05-27 | 4 | 16632
2021-05-27 | 5 | 17260
2021-05-27 | 6 | 17764
2021-05-27 | 7 | 18835
2021-05-27 | 8 | 19532
2021-05-27 | 9 | 19237
2021-05-27 | 10 | 18975
2021-05-27 | 11 | 19071
2021-05-27 | 12 | 19358
2021-05-27 | 13 | 19863
2021-05-27 | 14 | 20264
2021-05-27 | 15 | 20575
2021-05-27 | 16 | 20689
2021-05-27 | 17 | 21320
2021-05-27 | 18 | 21849
2021-05-27 | 19 | 22906
2021-05-27 | 20 | 23078
2021-05-27 | 21 | 23069
2021-05-27 | 22 | 22178
2021-05-27 | 23 | 20984
2021-05-27 | 24 | 19696
2021-05-28 | 1 | 19073
2021-05-28 | 2 | 18511
2021-05-28 | 3 | 18619
2021-05-28 | 4 | 18741
2021-05-28 | 5 | 19242
2021-05-28 | 6 | 19941
2021-05-28 | 7 | 20292
2021-05-28 | 8 | 20383
2021-05-28 | 9 | 20628
2021-05-28 | 10 | 20597
2021-05-28 | 11 | 20586
2021-05-28 | 12 | 20388
2021-05-28 | 13 | 20069
2021-05-28 | 14 | 19872
2021-05-28 | 15 | 19486
2021-05-28 | 16 | 19516
2021-05-28 | 17 | 19861
2021-05-28 | 18 | 20020
2021-05-28 | 19 | 20879
2021-05-28 | 20 | 21093
2021-05-28 | 21 | 21026
2021-05-28 | 22 | 20635
2021-05-28 | 23 | 19064
2021-05-28 | 24 | 17724
2021-05-29 | 1 | 16741
2021-05-29 | 2 | 16352
2021-05-29 | 3 | 16153
2021-05-29 | 4 | 16094
2021-05-29 | 5 | 16302
2021-05-29 | 6 | 16256
2021-05-29 | 7 | 15941
2021-05-29 | 8 | 15431
2021-05-29 | 9 | 15457
2021-05-29 | 10 | 15584
2021-05-29 | 11 | 15569
2021-05-29 | 12 | 15432
2021-05-29 | 13 | 15629
2021-05-29 | 14 | 15669
2021-05-29 | 15 | 15787
2021-05-29 | 16 | 15785
2021-05-29 | 17 | 16622
2021-05-29 | 18 | 17890
2021-05-29 | 19 | 19420
2021-05-29 | 20 | 20098
2021-05-29 | 21 | 20078
2021-05-29 | 22 | 19239
2021-05-29 | 23 | 17950
2021-05-29 | 24 | 17141
2021-05-30 | 1 | 16466
2021-05-30 | 2 | 15818
2021-05-30 | 3 | 15836
2021-05-30 | 4 | 15715
2021-05-30 | 5 | 15678
2021-05-30 | 6 | 15848
2021-05-30 | 7 | 15301
2021-05-30 | 8 | 13959
2021-05-30 | 9 | 14066
2021-05-30 | 10 | 14756
2021-05-30 | 11 | 14941
2021-05-30 | 12 | 14814
2021-05-30 | 13 | 14815
2021-05-30 | 14 | 15025
2021-05-30 | 15 | 15421
2021-05-30 | 16 | 15958
2021-05-30 | 17 | 16903
2021-05-30 | 18 | 18417
2021-05-30 | 19 | 19586
2021-05-30 | 20 | 20089
2021-05-30 | 21 | 20442
2021-05-30 | 22 | 19841
2021-05-30 | 23 | 18679
2021-05-30 | 24 | 17568
2021-05-31 | 1 | 16647
2021-05-31 | 2 | 15844
2021-05-31 | 3 | 15614
2021-05-31 | 4 | 15467
2021-05-31 | 5 | 15806
2021-05-31 | 6 | 15605
2021-05-31 | 7 | 15536
2021-05-31 | 8 | 14167
2021-05-31 | 9 | 14917
2021-05-31 | 10 | 15471
2021-05-31 | 11 | 16014
2021-05-31 | 12 | 16929
2021-05-31 | 13 | 17499
2021-05-31 | 14 | 18202
2021-05-31 | 15 | 19132
2021-05-31 | 16 | 19258
2021-05-31 | 17 | 19970
2021-05-31 | 18 | 21440
2021-05-31 | 19 | 22308
2021-05-31 | 20 | 22034
2021-05-31 | 21 | 21830
2021-05-31 | 22 | 21149
2021-05-31 | 23 | 19026
2021-05-31 | 24 | 17764
2021-06-01 | 1 | 16680
2021-06-01 | 2 | 16273
2021-06-01 | 3 | 15860
2021-06-01 | 4 | 15645
2021-06-01 | 5 | 15922
2021-06-01 | 6 | 16843
2021-06-01 | 7 | 16991
2021-06-01 | 8 | 16653
2021-06-01 | 9 | 16997
2021-06-01 | 10 | 17715
2021-06-01 | 11 | 18490
2021-06-01 | 12 | 19253
2021-06-01 | 13 | 19243
2021-06-01 | 14 | 20049
2021-06-01 | 15 | 20530
2021-06-01 | 16 | 21044
2021-06-01 | 17 | 21505
2021-06-01 | 18 | 21755
2021-06-01 | 19 | 22370
2021-06-01 | 20 | 22753
2021-06-01 | 21 | 22913
2021-06-01 | 22 | 21399
2021-06-01 | 23 | 20331
2021-06-01 | 24 | 18612
2021-06-02 | 1 | 17987
2021-06-02 | 2 | 17377
2021-06-02 | 3 | 17124
2021-06-02 | 4 | 16634
2021-06-02 | 5 | 16758
2021-06-02 | 6 | 17310
2021-06-02 | 7 | 17053
2021-06-02 | 8 | 16991
2021-06-02 | 9 | 17870
2021-06-02 | 10 | 18399
2021-06-02 | 11 | 18885
2021-06-02 | 12 | 19121
2021-06-02 | 13 | 19377
2021-06-02 | 14 | 19828
2021-06-02 | 15 | 20323
2021-06-02 | 16 | 20822
2021-06-02 | 17 | 21820
2021-06-02 | 18 | 22436
2021-06-02 | 19 | 23339
2021-06-02 | 20 | 23717
2021-06-02 | 21 | 23587
2021-06-02 | 22 | 22763
2021-06-02 | 23 | 21786
2021-06-02 | 24 | 20379
2021-06-03 | 1 | 20417
2021-06-03 | 2 | 20362
2021-06-03 | 3 | 19956
2021-06-03 | 4 | 19757
2021-06-03 | 5 | 19732
2021-06-03 | 6 | 19843
2021-06-03 | 7 | 19952
2021-06-03 | 8 | 19227
2021-06-03 | 9 | 19830
2021-06-03 | 10 | 20348
2021-06-03 | 11 | 20804
2021-06-03 | 12 | 20685
2021-06-03 | 13 | 21315
2021-06-03 | 14 | 22248
2021-06-03 | 15 | 23468
2021-06-03 | 16 | 24328
2021-06-03 | 17 | 25050
2021-06-03 | 18 | 25724
2021-06-03 | 19 | 26485
2021-06-03 | 20 | 26686
2021-06-03 | 21 | 25855
2021-06-03 | 22 | 24838
2021-06-03 | 23 | 23321
2021-06-03 | 24 | 21948
2021-06-04 | 1 | 22603
2021-06-04 | 2 | 22100
2021-06-04 | 3 | 21029
2021-06-04 | 4 | 20582
2021-06-04 | 5 | 20400
2021-06-04 | 6 | 20789
2021-06-04 | 7 | 22464
2021-06-04 | 8 | 22886
2021-06-04 | 9 | 23402
2021-06-04 | 10 | 23740
2021-06-04 | 11 | 23929
2021-06-04 | 12 | 24406
2021-06-04 | 13 | 24658
2021-06-04 | 14 | 24923
2021-06-04 | 15 | 24362
2021-06-04 | 16 | 24676
2021-06-04 | 17 | 25425
2021-06-04 | 18 | 25902
2021-06-04 | 19 | 26253
2021-06-04 | 20 | 25975
2021-06-04 | 21 | 25538
2021-06-04 | 22 | 24938
2021-06-04 | 23 | 23453
2021-06-04 | 24 | 22579
2021-06-05 | 1 | 21702
2021-06-05 | 2 | 21333
2021-06-05 | 3 | 21118
2021-06-05 | 4 | 20738
2021-06-05 | 5 | 20691
2021-06-05 | 6 | 20938
2021-06-05 | 7 | 21442
2021-06-05 | 8 | 20073
2021-06-05 | 9 | 20823
2021-06-05 | 10 | 21721
2021-06-05 | 11 | 22089
2021-06-05 | 12 | 22651
2021-06-05 | 13 | 23127
2021-06-05 | 14 | 23616
2021-06-05 | 15 | 23079
2021-06-05 | 16 | 22967
2021-06-05 | 17 | 23461
2021-06-05 | 18 | 23799
2021-06-05 | 19 | 24336
2021-06-05 | 20 | 23988
2021-06-05 | 21 | 23725
2021-06-05 | 22 | 23939
2021-06-05 | 23 | 22516
2021-06-05 | 24 | 21914
2021-06-06 | 1 | 21034
2021-06-06 | 2 | 20600
2021-06-06 | 3 | 20179
2021-06-06 | 4 | 20352
2021-06-06 | 5 | 20334
2021-06-06 | 6 | 20581
2021-06-06 | 7 | 20691
2021-06-06 | 8 | 18438
2021-06-06 | 9 | 18795
2021-06-06 | 10 | 18884
2021-06-06 | 11 | 18882
2021-06-06 | 12 | 19210
2021-06-06 | 13 | 19626
2021-06-06 | 14 | 19832
2021-06-06 | 15 | 20179
2021-06-06 | 16 | 20686
2021-06-06 | 17 | 21528
2021-06-06 | 18 | 23287
2021-06-06 | 19 | 23812
2021-06-06 | 20 | 23584
2021-06-06 | 21 | 23384
2021-06-06 | 22 | 22971
2021-06-06 | 23 | 21243
2021-06-06 | 24 | 20781
2021-06-07 | 1 | 19912
2021-06-07 | 2 | 19749
2021-06-07 | 3 | 19649
2021-06-07 | 4 | 19534
2021-06-07 | 5 | 20047
2021-06-07 | 6 | 21099
2021-06-07 | 7 | 22233
2021-06-07 | 8 | 22016
2021-06-07 | 9 | 21867
2021-06-07 | 10 | 22099
2021-06-07 | 11 | 22080
2021-06-07 | 12 | 21409
2021-06-07 | 13 | 21160
2021-06-07 | 14 | 21006
2021-06-07 | 15 | 20723
2021-06-07 | 16 | 20579
2021-06-07 | 17 | 20562
2021-06-07 | 18 | 21775
2021-06-07 | 19 | 23124
2021-06-07 | 20 | 23713
2021-06-07 | 21 | 23802
2021-06-07 | 22 | 23807
2021-06-07 | 23 | 21681
2021-06-07 | 24 | 20807
2021-06-08 | 1 | 20178
2021-06-08 | 2 | 19570
2021-06-08 | 3 | 19713
2021-06-08 | 4 | 19515
2021-06-08 | 5 | 19712
2021-06-08 | 6 | 20422
2021-06-08 | 7 | 20714
2021-06-08 | 8 | 19737
2021-06-08 | 9 | 19530
2021-06-08 | 10 | 18860
2021-06-08 | 11 | 18430
2021-06-08 | 12 | 18382
2021-06-08 | 13 | 18720
2021-06-08 | 14 | 18963
2021-06-08 | 15 | 19086
2021-06-08 | 16 | 19277
2021-06-08 | 17 | 20207
2021-06-08 | 18 | 21489
2021-06-08 | 19 | 23439
2021-06-08 | 20 | 24414
2021-06-08 | 21 | 23803
2021-06-08 | 22 | 22789
2021-06-08 | 23 | 21709
2021-06-08 | 24 | 20311
2021-06-09 | 1 | 19762
2021-06-09 | 2 | 19537
2021-06-09 | 3 | 19630
2021-06-09 | 4 | 19669
2021-06-09 | 5 | 19967
2021-06-09 | 6 | 20498
2021-06-09 | 7 | 21202
2021-06-09 | 8 | 20897
2021-06-09 | 9 | 20491
2021-06-09 | 10 | 20282
2021-06-09 | 11 | 19752
2021-06-09 | 12 | 19568
2021-06-09 | 13 | 19563
2021-06-09 | 14 | 19507
2021-06-09 | 15 | 19053
2021-06-09 | 16 | 19353
2021-06-09 | 17 | 19496
2021-06-09 | 18 | 20371
2021-06-09 | 19 | 21991
2021-06-09 | 20 | 23286
2021-06-09 | 21 | 23119
2021-06-09 | 22 | 21863
2021-06-09 | 23 | 20910
2021-06-09 | 24 | 19757
2021-06-10 | 1 | 20066
2021-06-10 | 2 | 19858
2021-06-10 | 3 | 19895
2021-06-10 | 4 | 19734
2021-06-10 | 5 | 20033
2021-06-10 | 6 | 20707
2021-06-10 | 7 | 21255
2021-06-10 | 8 | 21231
2021-06-10 | 9 | 20998
2021-06-10 | 10 | 21020
2021-06-10 | 11 | 20696
2021-06-10 | 12 | 20351
2021-06-10 | 13 | 20556
2021-06-10 | 14 | 20420
2021-06-10 | 15 | 20287
2021-06-10 | 16 | 20270
2021-06-10 | 17 | 20411
2021-06-10 | 18 | 20930
2021-06-10 | 19 | 21521
2021-06-10 | 20 | 22435
2021-06-10 | 21 | 22367
2021-06-10 | 22 | 21834
2021-06-10 | 23 | 20905
2021-06-10 | 24 | 19602
2021-06-11 | 1 | 18063
2021-06-11 | 2 | 17742
2021-06-11 | 3 | 17399
2021-06-11 | 4 | 17314
2021-06-11 | 5 | 17590
2021-06-11 | 6 | 17993
2021-06-11 | 7 | 18323
2021-06-11 | 8 | 18474
2021-06-11 | 9 | 18323
2021-06-11 | 10 | 18564
2021-06-11 | 11 | 18392
2021-06-11 | 12 | 18344
2021-06-11 | 13 | 18581
2021-06-11 | 14 | 18697
2021-06-11 | 15 | 19157
2021-06-11 | 16 | 19136
2021-06-11 | 17 | 19949
2021-06-11 | 18 | 20217
2021-06-11 | 19 | 20662
2021-06-11 | 20 | 21659
2021-06-11 | 21 | 21578
2021-06-11 | 22 | 20526
2021-06-11 | 23 | 19578
2021-06-11 | 24 | 18300
2021-06-12 | 1 | 18072
2021-06-12 | 2 | 17320
2021-06-12 | 3 | 16806
2021-06-12 | 4 | 16608
2021-06-12 | 5 | 16748
2021-06-12 | 6 | 17146
2021-06-12 | 7 | 16915
2021-06-12 | 8 | 16176
2021-06-12 | 9 | 16278
2021-06-12 | 10 | 16976
2021-06-12 | 11 | 17382
2021-06-12 | 12 | 17425
2021-06-12 | 13 | 17668
2021-06-12 | 14 | 18099
2021-06-12 | 15 | 18214
2021-06-12 | 16 | 18967
2021-06-12 | 17 | 20187
2021-06-12 | 18 | 20862
2021-06-12 | 19 | 21684
2021-06-12 | 20 | 22999
2021-06-12 | 21 | 22441
2021-06-12 | 22 | 20937
2021-06-12 | 23 | 19864
2021-06-12 | 24 | 18710
2021-06-13 | 1 | 16799
2021-06-13 | 2 | 16237
2021-06-13 | 3 | 16094
2021-06-13 | 4 | 15580
2021-06-13 | 5 | 15841
2021-06-13 | 6 | 15546
2021-06-13 | 7 | 14937
2021-06-13 | 8 | 13808
2021-06-13 | 9 | 14284
2021-06-13 | 10 | 15138
2021-06-13 | 11 | 15754
2021-06-13 | 12 | 16011
2021-06-13 | 13 | 16325
2021-06-13 | 14 | 17093
2021-06-13 | 15 | 17623
2021-06-13 | 16 | 18249
2021-06-13 | 17 | 19508
2021-06-13 | 18 | 20639
2021-06-13 | 19 | 22200
2021-06-13 | 20 | 23229
2021-06-13 | 21 | 22512
2021-06-13 | 22 | 21585
2021-06-13 | 23 | 19520
2021-06-13 | 24 | 18194
2021-06-14 | 1 | 17945
2021-06-14 | 2 | 17163
2021-06-14 | 3 | 15873
2021-06-14 | 4 | 15717
2021-06-14 | 5 | 15839
2021-06-14 | 6 | 16743
2021-06-14 | 7 | 18065
2021-06-14 | 8 | 17997
2021-06-14 | 9 | 18133
2021-06-14 | 10 | 18391
2021-06-14 | 11 | 18929
2021-06-14 | 12 | 20005
2021-06-14 | 13 | 20508
2021-06-14 | 14 | 21112
2021-06-14 | 15 | 21675
2021-06-14 | 16 | 22394
2021-06-14 | 17 | 23743
2021-06-14 | 18 | 24341
2021-06-14 | 19 | 24683
2021-06-14 | 20 | 24114
2021-06-14 | 21 | 23209
2021-06-14 | 22 | 21785
2021-06-14 | 23 | 20423
2021-06-14 | 24 | 18594
2021-06-15 | 1 | 18927
2021-06-15 | 2 | 17914
2021-06-15 | 3 | 17400
2021-06-15 | 4 | 16813
2021-06-15 | 5 | 17296
2021-06-15 | 6 | 18473
2021-06-15 | 7 | 20057
2021-06-15 | 8 | 19363
2021-06-15 | 9 | 19064
2021-06-15 | 10 | 18986
2021-06-15 | 11 | 19812
2021-06-15 | 12 | 20603
2021-06-15 | 13 | 22164
2021-06-15 | 14 | 22467
2021-06-15 | 15 | 22951
2021-06-15 | 16 | 22711
2021-06-15 | 17 | 23979
2021-06-15 | 18 | 24518
2021-06-15 | 19 | 25099
2021-06-15 | 20 | 25016
2021-06-15 | 21 | 24825
2021-06-15 | 22 | 24053
2021-06-15 | 23 | 22115
2021-06-15 | 24 | 20012
2021-06-16 | 1 | 18246
2021-06-16 | 2 | 17584
2021-06-16 | 3 | 17188
2021-06-16 | 4 | 16733
2021-06-16 | 5 | 16346
2021-06-16 | 6 | 16889
2021-06-16 | 7 | 18683
2021-06-16 | 8 | 18202
2021-06-16 | 9 | 17883
2021-06-16 | 10 | 18007
2021-06-16 | 11 | 18096
2021-06-16 | 12 | 19045
2021-06-16 | 13 | 19422
2021-06-16 | 14 | 20798
2021-06-16 | 15 | 21062
2021-06-16 | 16 | 22171
2021-06-16 | 17 | 23826
2021-06-16 | 18 | 24149
2021-06-16 | 19 | 24566
2021-06-16 | 20 | 24843
2021-06-16 | 21 | 24483
2021-06-16 | 22 | 22715
2021-06-16 | 23 | 20521
2021-06-16 | 24 | 19109
2021-06-17 | 1 | 17185
2021-06-17 | 2 | 16431
2021-06-17 | 3 | 16082
2021-06-17 | 4 | 15849
2021-06-17 | 5 | 16018
2021-06-17 | 6 | 16869
2021-06-17 | 7 | 18830
2021-06-17 | 8 | 19070
2021-06-17 | 9 | 18961
2021-06-17 | 10 | 19774
2021-06-17 | 11 | 20678
2021-06-17 | 12 | 21052
2021-06-17 | 13 | 21570
2021-06-17 | 14 | 22489
2021-06-17 | 15 | 23278
2021-06-17 | 16 | 23730
2021-06-17 | 17 | 24727
2021-06-17 | 18 | 25504
2021-06-17 | 19 | 25743
2021-06-17 | 20 | 25757
2021-06-17 | 21 | 25256
2021-06-17 | 22 | 23800
2021-06-17 | 23 | 21378
2021-06-17 | 24 | 19162
2021-06-18 | 1 | 18803
2021-06-18 | 2 | 18900
2021-06-18 | 3 | 19644
2021-06-18 | 4 | 19142
2021-06-18 | 5 | 18944
2021-06-18 | 6 | 19961
2021-06-18 | 7 | 20391
2021-06-18 | 8 | 20620
2021-06-18 | 9 | 20944
2021-06-18 | 10 | 20812
2021-06-18 | 11 | 22032
2021-06-18 | 12 | 22497
2021-06-18 | 13 | 23345
2021-06-18 | 14 | 23775
2021-06-18 | 15 | 24742
2021-06-18 | 16 | 25204
2021-06-18 | 17 | 25512
2021-06-18 | 18 | 26332
2021-06-18 | 19 | 27140
2021-06-18 | 20 | 26930
2021-06-18 | 21 | 26400
2021-06-18 | 22 | 25931
2021-06-18 | 23 | 24060
2021-06-18 | 24 | 22296
2021-06-19 | 1 | 21296
2021-06-19 | 2 | 20124
2021-06-19 | 3 | 19667
2021-06-19 | 4 | 19432
2021-06-19 | 5 | 19453
2021-06-19 | 6 | 19585
2021-06-19 | 7 | 19668
2021-06-19 | 8 | 19993
2021-06-19 | 9 | 20471
2021-06-19 | 10 | 20912
2021-06-19 | 11 | 21627
2021-06-19 | 12 | 21652
2021-06-19 | 13 | 21586
2021-06-19 | 14 | 22555
2021-06-19 | 15 | 23831
2021-06-19 | 16 | 24742
2021-06-19 | 17 | 25218
2021-06-19 | 18 | 25817
2021-06-19 | 19 | 26690
2021-06-19 | 20 | 26535
2021-06-19 | 21 | 26452
2021-06-19 | 22 | 25129
2021-06-19 | 23 | 23416
2021-06-19 | 24 | 20588
2021-06-20 | 1 | 18726
2021-06-20 | 2 | 18407
2021-06-20 | 3 | 18040
2021-06-20 | 4 | 17826
2021-06-20 | 5 | 17783
2021-06-20 | 6 | 17613
2021-06-20 | 7 | 17019
2021-06-20 | 8 | 16938
2021-06-20 | 9 | 17541
2021-06-20 | 10 | 18012
2021-06-20 | 11 | 18686
2021-06-20 | 12 | 19110
2021-06-20 | 13 | 19053
2021-06-20 | 14 | 19380
2021-06-20 | 15 | 21123
2021-06-20 | 16 | 22079
2021-06-20 | 17 | 23245
2021-06-20 | 18 | 24824
2021-06-20 | 19 | 24642
2021-06-20 | 20 | 24982
2021-06-20 | 21 | 24600
2021-06-20 | 22 | 23997
2021-06-20 | 23 | 22194
2021-06-20 | 24 | 20415
2021-06-21 | 1 | 18623
2021-06-21 | 2 | 18146
2021-06-21 | 3 | 17879
2021-06-21 | 4 | 17568
2021-06-21 | 5 | 17550
2021-06-21 | 6 | 18053
2021-06-21 | 7 | 17349
2021-06-21 | 8 | 17821
2021-06-21 | 9 | 18125
2021-06-21 | 10 | 18321
2021-06-21 | 11 | 18780
2021-06-21 | 12 | 19323
2021-06-21 | 13 | 19707
2021-06-21 | 14 | 20217
2021-06-21 | 15 | 20783
2021-06-21 | 16 | 21142
2021-06-21 | 17 | 22025
2021-06-21 | 18 | 22491
2021-06-21 | 19 | 22937
2021-06-21 | 20 | 23714
2021-06-21 | 21 | 23120
2021-06-21 | 22 | 22358
2021-06-21 | 23 | 22325
2021-06-21 | 24 | 21141
2021-06-22 | 1 | 21377
2021-06-22 | 2 | 21008
2021-06-22 | 3 | 19949
2021-06-22 | 4 | 19596
2021-06-22 | 5 | 19609
2021-06-22 | 6 | 20456
2021-06-22 | 7 | 20496
2021-06-22 | 8 | 20397
2021-06-22 | 9 | 21200
2021-06-22 | 10 | 21888
2021-06-22 | 11 | 21877
2021-06-22 | 12 | 22180
2021-06-22 | 13 | 23197
2021-06-22 | 14 | 23898
2021-06-22 | 15 | 23603
2021-06-22 | 16 | 23495
2021-06-22 | 17 | 24637
2021-06-22 | 18 | 25456
2021-06-22 | 19 | 25850
2021-06-22 | 20 | 26329
2021-06-22 | 21 | 26401
2021-06-22 | 22 | 25757
2021-06-22 | 23 | 24416
2021-06-22 | 24 | 23155
2021-06-23 | 1 | 23268
2021-06-23 | 2 | 22527
2021-06-23 | 3 | 22299
2021-06-23 | 4 | 22127
2021-06-23 | 5 | 22338
2021-06-23 | 6 | 22793
2021-06-23 | 7 | 22930
2021-06-23 | 8 | 23443
2021-06-23 | 9 | 23475
2021-06-23 | 10 | 24019
2021-06-23 | 11 | 24326
2021-06-23 | 12 | 24628
2021-06-23 | 13 | 24351
2021-06-23 | 14 | 24281
2021-06-23 | 15 | 24911
2021-06-23 | 16 | 25194
2021-06-23 | 17 | 25924
2021-06-23 | 18 | 26687
2021-06-23 | 19 | 27522
2021-06-23 | 20 | 28419
2021-06-23 | 21 | 27952
2021-06-23 | 22 | 26748
2021-06-23 | 23 | 25397
2021-06-23 | 24 | 23891
2021-06-24 | 1 | 23498
2021-06-24 | 2 | 23023
2021-06-24 | 3 | 22748
2021-06-24 | 4 | 22786
2021-06-24 | 5 | 23387
2021-06-24 | 6 | 23719
2021-06-24 | 7 | 23171
2021-06-24 | 8 | 22714
2021-06-24 | 9 | 22926
2021-06-24 | 10 | 22585
2021-06-24 | 11 | 22822
2021-06-24 | 12 | 23369
2021-06-24 | 13 | 23937
2021-06-24 | 14 | 23784
2021-06-24 | 15 | 24890
2021-06-24 | 16 | 24820
2021-06-24 | 17 | 25070
2021-06-24 | 18 | 26026
2021-06-24 | 19 | 27077
2021-06-24 | 20 | 27636
2021-06-24 | 21 | 27347
2021-06-24 | 22 | 26883
2021-06-24 | 23 | 25861
2021-06-24 | 24 | 24373
2021-06-25 | 1 | 24185
2021-06-25 | 2 | 23588
2021-06-25 | 3 | 23169
2021-06-25 | 4 | 22842
2021-06-25 | 5 | 22862
2021-06-25 | 6 | 22751
2021-06-25 | 7 | 21240
2021-06-25 | 8 | 20792
2021-06-25 | 9 | 21072
2021-06-25 | 10 | 20934
2021-06-25 | 11 | 20941
2021-06-25 | 12 | 21170
2021-06-25 | 13 | 21404
2021-06-25 | 14 | 21881
2021-06-25 | 15 | 22530
2021-06-25 | 16 | 23248
2021-06-25 | 17 | 24190
2021-06-25 | 18 | 24267
2021-06-25 | 19 | 24837
2021-06-25 | 20 | 24994
2021-06-25 | 21 | 24409
2021-06-25 | 22 | 24174
2021-06-25 | 23 | 25036
2021-06-25 | 24 | 24100
2021-06-26 | 1 | 23404
2021-06-26 | 2 | 23003
2021-06-26 | 3 | 22732
2021-06-26 | 4 | 22298
2021-06-26 | 5 | 22013
2021-06-26 | 6 | 22027
2021-06-26 | 7 | 20195
2021-06-26 | 8 | 19078
2021-06-26 | 9 | 20215
2021-06-26 | 10 | 21025
2021-06-26 | 11 | 22251
2021-06-26 | 12 | 23161
2021-06-26 | 13 | 23808
2021-06-26 | 14 | 24952
2021-06-26 | 15 | 24925
2021-06-26 | 16 | 24876
2021-06-26 | 17 | 25169
2021-06-26 | 18 | 25686
2021-06-26 | 19 | 26158
2021-06-26 | 20 | 26305
2021-06-26 | 21 | 25948
2021-06-26 | 22 | 25746
2021-06-26 | 23 | 26172
2021-06-26 | 24 | 25137
2021-06-27 | 1 | 23325
2021-06-27 | 2 | 22292
2021-06-27 | 3 | 21480
2021-06-27 | 4 | 20678
2021-06-27 | 5 | 21000
2021-06-27 | 6 | 21172
2021-06-27 | 7 | 19970
2021-06-27 | 8 | 18881
2021-06-27 | 9 | 19586
2021-06-27 | 10 | 20926
2021-06-27 | 11 | 21934
2021-06-27 | 12 | 22599
2021-06-27 | 13 | 23521
2021-06-27 | 14 | 24166
2021-06-27 | 15 | 24334
2021-06-27 | 16 | 24535
2021-06-27 | 17 | 25791
2021-06-27 | 18 | 25540
2021-06-27 | 19 | 25970
2021-06-27 | 20 | 25927
2021-06-27 | 21 | 25772
2021-06-27 | 22 | 25200
2021-06-27 | 23 | 25601
2021-06-27 | 24 | 24189
2021-06-28 | 1 | 23341
2021-06-28 | 2 | 23249
2021-06-28 | 3 | 22955
2021-06-28 | 4 | 22484
2021-06-28 | 5 | 22726
2021-06-28 | 6 | 22572
2021-06-28 | 7 | 20128
2021-06-28 | 8 | 20268
2021-06-28 | 9 | 21203
2021-06-28 | 10 | 21765
2021-06-28 | 11 | 22728
2021-06-28 | 12 | 23646
2021-06-28 | 13 | 24180
2021-06-28 | 14 | 24511
2021-06-28 | 15 | 25020
2021-06-28 | 16 | 24938
2021-06-28 | 17 | 25067
2021-06-28 | 18 | 25055
2021-06-28 | 19 | 24800
2021-06-28 | 20 | 25407
2021-06-28 | 21 | 24723
2021-06-28 | 22 | 23102
2021-06-28 | 23 | 24710
2021-06-28 | 24 | 23359
2021-06-29 | 1 | 23882
2021-06-29 | 2 | 23417
2021-06-29 | 3 | 23003
2021-06-29 | 4 | 22857
2021-06-29 | 5 | 22863
2021-06-29 | 6 | 23180
2021-06-29 | 7 | 20530
2021-06-29 | 8 | 19932
2021-06-29 | 9 | 21156
2021-06-29 | 10 | 22131
2021-06-29 | 11 | 22654
2021-06-29 | 12 | 23202
2021-06-29 | 13 | 23272
2021-06-29 | 14 | 23839
2021-06-29 | 15 | 24165
2021-06-29 | 16 | 24624
2021-06-29 | 17 | 25585
2021-06-29 | 18 | 25794
2021-06-29 | 19 | 25784
2021-06-29 | 20 | 25571
2021-06-29 | 21 | 25464
2021-06-29 | 22 | 24691
2021-06-29 | 23 | 26163
2021-06-29 | 24 | 25884
2021-06-30 | 1 | 25273
2021-06-30 | 2 | 24475
2021-06-30 | 3 | 23802
2021-06-30 | 4 | 23860
2021-06-30 | 5 | 23962
2021-06-30 | 6 | 24614
2021-06-30 | 7 | 24733
2021-06-30 | 8 | 24494
2021-06-30 | 9 | 25073
2021-06-30 | 10 | 25590
2021-06-30 | 11 | 26073
2021-06-30 | 12 | 26250
2021-06-30 | 13 | 26210
2021-06-30 | 14 | 26671
2021-06-30 | 15 | 26573
2021-06-30 | 16 | 26867
2021-06-30 | 17 | 27206
2021-06-30 | 18 | 27362
2021-06-30 | 19 | 27688
2021-06-30 | 20 | 27933
2021-06-30 | 21 | 27603
2021-06-30 | 22 | 27289
2021-06-30 | 23 | 27038
2021-06-30 | 24 | 25546
2021-07-01 | 1 | 24604
2021-07-01 | 2 | 25036
2021-07-01 | 3 | 24621
2021-07-01 | 4 | 24567
2021-07-01 | 5 | 24510
2021-07-01 | 6 | 24626
2021-07-01 | 7 | 24823
2021-07-01 | 8 | 25172
2021-07-01 | 9 | 24425
2021-07-01 | 10 | 25467
2021-07-01 | 11 | 26172
2021-07-01 | 12 | 26521
2021-07-01 | 13 | 26422
2021-07-01 | 14 | 26642
2021-07-01 | 15 | 26782
2021-07-01 | 16 | 27164
2021-07-01 | 17 | 28066
2021-07-01 | 18 | 28628
2021-07-01 | 19 | 28538
2021-07-01 | 20 | 28247
2021-07-01 | 21 | 27894
2021-07-01 | 22 | 27225
2021-07-01 | 23 | 26775
2021-07-01 | 24 | 26435
2021-07-02 | 1 | 25212
2021-07-02 | 2 | 24383
2021-07-02 | 3 | 23917
2021-07-02 | 4 | 23758
2021-07-02 | 5 | 23688
2021-07-02 | 6 | 23820
2021-07-02 | 7 | 24139
2021-07-02 | 8 | 24000
2021-07-02 | 9 | 23897
2021-07-02 | 10 | 24755
2021-07-02 | 11 | 25290
2021-07-02 | 12 | 25636
2021-07-02 | 13 | 25736
2021-07-02 | 14 | 26165
2021-07-02 | 15 | 26918
2021-07-02 | 16 | 27632
2021-07-02 | 17 | 28914
2021-07-02 | 18 | 29249
2021-07-02 | 19 | 29379
2021-07-02 | 20 | 29174
2021-07-02 | 21 | 28660
2021-07-02 | 22 | 27842
2021-07-02 | 23 | 27143
2021-07-02 | 24 | 25939
2021-07-03 | 1 | 24747
2021-07-03 | 2 | 23765
2021-07-03 | 3 | 23175
2021-07-03 | 4 | 22788
2021-07-03 | 5 | 22630
2021-07-03 | 6 | 22387
2021-07-03 | 7 | 22698
2021-07-03 | 8 | 21893
2021-07-03 | 9 | 22110
2021-07-03 | 10 | 22102
2021-07-03 | 11 | 22602
2021-07-03 | 12 | 23500
2021-07-03 | 13 | 24124
2021-07-03 | 14 | 25002
2021-07-03 | 15 | 25850
2021-07-03 | 16 | 26624
2021-07-03 | 17 | 27854
2021-07-03 | 18 | 28349
2021-07-03 | 19 | 29185
2021-07-03 | 20 | 29166
2021-07-03 | 21 | 28109
2021-07-03 | 22 | 27204
2021-07-03 | 23 | 25632
2021-07-03 | 24 | 25119
2021-07-04 | 1 | 24267
2021-07-04 | 2 | 23620
2021-07-04 | 3 | 23085
2021-07-04 | 4 | 22424
2021-07-04 | 5 | 22071
2021-07-04 | 6 | 22201
2021-07-04 | 7 | 21947
2021-07-04 | 8 | 20396
2021-07-04 | 9 | 19889
2021-07-04 | 10 | 20267
2021-07-04 | 11 | 21529
2021-07-04 | 12 | 22784
2021-07-04 | 13 | 23659
2021-07-04 | 14 | 24241
2021-07-04 | 15 | 24697
2021-07-04 | 16 | 25263
2021-07-04 | 17 | 25972
2021-07-04 | 18 | 27256
2021-07-04 | 19 | 27949
2021-07-04 | 20 | 28018
2021-07-04 | 21 | 26779
2021-07-04 | 22 | 26882
2021-07-04 | 23 | 25076
2021-07-04 | 24 | 24462
2021-07-05 | 1 | 23346
2021-07-05 | 2 | 22463
2021-07-05 | 3 | 22284
2021-07-05 | 4 | 21918
2021-07-05 | 5 | 21705
2021-07-05 | 6 | 21839
2021-07-05 | 7 | 20974
2021-07-05 | 8 | 19946
2021-07-05 | 9 | 19354
2021-07-05 | 10 | 19927
2021-07-05 | 11 | 20862
2021-07-05 | 12 | 22297
2021-07-05 | 13 | 22796
2021-07-05 | 14 | 23330
2021-07-05 | 15 | 24006
2021-07-05 | 16 | 24488
2021-07-05 | 17 | 25560
2021-07-05 | 18 | 26042
2021-07-05 | 19 | 27697
2021-07-05 | 20 | 28157
2021-07-05 | 21 | 26710
2021-07-05 | 22 | 24992
2021-07-05 | 23 | 23742
2021-07-05 | 24 | 22915
2021-07-06 | 1 | 21846
2021-07-06 | 2 | 20975
2021-07-06 | 3 | 20607
2021-07-06 | 4 | 20195
2021-07-06 | 5 | 20329
2021-07-06 | 6 | 21006
2021-07-06 | 7 | 20401
2021-07-06 | 8 | 20236
2021-07-06 | 9 | 19339
2021-07-06 | 10 | 20060
2021-07-06 | 11 | 20353
2021-07-06 | 12 | 20990
2021-07-06 | 13 | 21302
2021-07-06 | 14 | 22236
2021-07-06 | 15 | 23135
2021-07-06 | 16 | 23985
2021-07-06 | 17 | 25400
2021-07-06 | 18 | 25972
2021-07-06 | 19 | 25672
2021-07-06 | 20 | 26158
2021-07-06 | 21 | 26224
2021-07-06 | 22 | 24392
2021-07-06 | 23 | 24289
2021-07-06 | 24 | 22441
2021-07-07 | 1 | 22273
2021-07-07 | 2 | 21750
2021-07-07 | 3 | 20938
2021-07-07 | 4 | 20998
2021-07-07 | 5 | 21123
2021-07-07 | 6 | 21808
2021-07-07 | 7 | 23295
2021-07-07 | 8 | 22757
2021-07-07 | 9 | 22953
2021-07-07 | 10 | 23578
2021-07-07 | 11 | 24290
2021-07-07 | 12 | 24629
2021-07-07 | 13 | 25236
2021-07-07 | 14 | 25709
2021-07-07 | 15 | 26294
2021-07-07 | 16 | 26976
2021-07-07 | 17 | 27802
2021-07-07 | 18 | 28674
2021-07-07 | 19 | 28775
2021-07-07 | 20 | 28632
2021-07-07 | 21 | 27892
2021-07-07 | 22 | 26868
2021-07-07 | 23 | 24895
2021-07-07 | 24 | 22549
2021-07-08 | 1 | 20768
2021-07-08 | 2 | 19864
2021-07-08 | 3 | 19296
2021-07-08 | 4 | 18945
2021-07-08 | 5 | 19118
2021-07-08 | 6 | 19566
2021-07-08 | 7 | 21625
2021-07-08 | 8 | 21758
2021-07-08 | 9 | 21965
2021-07-08 | 10 | 22488
2021-07-08 | 11 | 22932
2021-07-08 | 12 | 23450
2021-07-08 | 13 | 24389
2021-07-08 | 14 | 25081
2021-07-08 | 15 | 25977
2021-07-08 | 16 | 26628
2021-07-08 | 17 | 28000
2021-07-08 | 18 | 28560
2021-07-08 | 19 | 28954
2021-07-08 | 20 | 28787
2021-07-08 | 21 | 28131
2021-07-08 | 22 | 26829
2021-07-08 | 23 | 24552
2021-07-08 | 24 | 23186
2021-07-09 | 1 | 20958
2021-07-09 | 2 | 19897
2021-07-09 | 3 | 19581
2021-07-09 | 4 | 18987
2021-07-09 | 5 | 18627
2021-07-09 | 6 | 18538
2021-07-09 | 7 | 19419
2021-07-09 | 8 | 19692
2021-07-09 | 9 | 19841
2021-07-09 | 10 | 20173
2021-07-09 | 11 | 20535
2021-07-09 | 12 | 21350
2021-07-09 | 13 | 22439
2021-07-09 | 14 | 23001
2021-07-09 | 15 | 24218
2021-07-09 | 16 | 24780
2021-07-09 | 17 | 22542
2021-07-09 | 18 | 22904
2021-07-09 | 19 | 23488
2021-07-09 | 20 | 22909
2021-07-09 | 21 | 21700
2021-07-09 | 22 | 21090
2021-07-09 | 23 | 19817
2021-07-09 | 24 | 18313
2021-07-10 | 1 | 17316
2021-07-10 | 2 | 16447
2021-07-10 | 3 | 15815
2021-07-10 | 4 | 15458
2021-07-10 | 5 | 15465
2021-07-10 | 6 | 15366
2021-07-10 | 7 | 15996
2021-07-10 | 8 | 16284
2021-07-10 | 9 | 17708
2021-07-10 | 10 | 18537
2021-07-10 | 11 | 19171
2021-07-10 | 12 | 19690
2021-07-10 | 13 | 20226
2021-07-10 | 14 | 20888
2021-07-10 | 15 | 21218
2021-07-10 | 16 | 22281
2021-07-10 | 17 | 22724
2021-07-10 | 18 | 22482
2021-07-10 | 19 | 22321
2021-07-10 | 20 | 22079
2021-07-10 | 21 | 21329
2021-07-10 | 22 | 21261
2021-07-10 | 23 | 19524
2021-07-10 | 24 | 18328
2021-07-11 | 1 | 16568
2021-07-11 | 2 | 15485
2021-07-11 | 3 | 15056
2021-07-11 | 4 | 14991
2021-07-11 | 5 | 15063
2021-07-11 | 6 | 14822
2021-07-11 | 7 | 15416
2021-07-11 | 8 | 15506
2021-07-11 | 9 | 16618
2021-07-11 | 10 | 17502
2021-07-11 | 11 | 18199
2021-07-11 | 12 | 18548
2021-07-11 | 13 | 19031
2021-07-11 | 14 | 20151
2021-07-11 | 15 | 20795
2021-07-11 | 16 | 21542
2021-07-11 | 17 | 22074
2021-07-11 | 18 | 22899
2021-07-11 | 19 | 23243
2021-07-11 | 20 | 22925
2021-07-11 | 21 | 21860
2021-07-11 | 22 | 21123
2021-07-11 | 23 | 19150
2021-07-11 | 24 | 17685
2021-07-12 | 1 | 16626
2021-07-12 | 2 | 15718
2021-07-12 | 3 | 15224
2021-07-12 | 4 | 15108
2021-07-12 | 5 | 15231
2021-07-12 | 6 | 15855
2021-07-12 | 7 | 16866
2021-07-12 | 8 | 17859
2021-07-12 | 9 | 18285
2021-07-12 | 10 | 18893
2021-07-12 | 11 | 19535
2021-07-12 | 12 | 20141
2021-07-12 | 13 | 20724
2021-07-12 | 14 | 21374
2021-07-12 | 15 | 22017
2021-07-12 | 16 | 22588
2021-07-12 | 17 | 23412
2021-07-12 | 18 | 24022
2021-07-12 | 19 | 24251
2021-07-12 | 20 | 24142
2021-07-12 | 21 | 23127
2021-07-12 | 22 | 21765
2021-07-12 | 23 | 20521
2021-07-12 | 24 | 19290
2021-07-13 | 1 | 18255
2021-07-13 | 2 | 17536
2021-07-13 | 3 | 16448
2021-07-13 | 4 | 16288
2021-07-13 | 5 | 16556
2021-07-13 | 6 | 17129
2021-07-13 | 7 | 18104
2021-07-13 | 8 | 18770
2021-07-13 | 9 | 19694
2021-07-13 | 10 | 20165
2021-07-13 | 11 | 20333
2021-07-13 | 12 | 20891
2021-07-13 | 13 | 21528
2021-07-13 | 14 | 21852
2021-07-13 | 15 | 22482
2021-07-13 | 16 | 23509
2021-07-13 | 17 | 24502
2021-07-13 | 18 | 25015
2021-07-13 | 19 | 25633
2021-07-13 | 20 | 26066
2021-07-13 | 21 | 25669
2021-07-13 | 22 | 24413
2021-07-13 | 23 | 23383
2021-07-13 | 24 | 21282
2021-07-14 | 1 | 20480
2021-07-14 | 2 | 19417
2021-07-14 | 3 | 19241
2021-07-14 | 4 | 18988
2021-07-14 | 5 | 18928
2021-07-14 | 6 | 19599
2021-07-14 | 7 | 19764
2021-07-14 | 8 | 20268
2021-07-14 | 9 | 20349
2021-07-14 | 10 | 20800
2021-07-14 | 11 | 20974
2021-07-14 | 12 | 21469
2021-07-14 | 13 | 22322
2021-07-14 | 14 | 23574
2021-07-14 | 15 | 24344
2021-07-14 | 16 | 24923
2021-07-14 | 17 | 25373
2021-07-14 | 18 | 25645
2021-07-14 | 19 | 25911
2021-07-14 | 20 | 26084
2021-07-14 | 21 | 25320
2021-07-14 | 22 | 24860
2021-07-14 | 23 | 22603
2021-07-14 | 24 | 21012
2021-07-15 | 1 | 20106
2021-07-15 | 2 | 19128
2021-07-15 | 3 | 18504
2021-07-15 | 4 | 18439
2021-07-15 | 5 | 18709
2021-07-15 | 6 | 19151
2021-07-15 | 7 | 20371
2021-07-15 | 8 | 21057
2021-07-15 | 9 | 22065
2021-07-15 | 10 | 22753
2021-07-15 | 11 | 23184
2021-07-15 | 12 | 23570
2021-07-15 | 13 | 23715
2021-07-15 | 14 | 24228
2021-07-15 | 15 | 25034
2021-07-15 | 16 | 25531
2021-07-15 | 17 | 26119
2021-07-15 | 18 | 26714
2021-07-15 | 19 | 26840
2021-07-15 | 20 | 27064
2021-07-15 | 21 | 26750
2021-07-15 | 22 | 25978
2021-07-15 | 23 | 23948
2021-07-15 | 24 | 22906
2021-07-16 | 1 | 21868
2021-07-16 | 2 | 21156
2021-07-16 | 3 | 19976
2021-07-16 | 4 | 20108
2021-07-16 | 5 | 20430
2021-07-16 | 6 | 20972
2021-07-16 | 7 | 21622
2021-07-16 | 8 | 21265
2021-07-16 | 9 | 21266
2021-07-16 | 10 | 21576
2021-07-16 | 11 | 22129
2021-07-16 | 12 | 22673
2021-07-16 | 13 | 23289
2021-07-16 | 14 | 23781
2021-07-16 | 15 | 24534
2021-07-16 | 16 | 24900
2021-07-16 | 17 | 25509
2021-07-16 | 18 | 25952
2021-07-16 | 19 | 26250
2021-07-16 | 20 | 26272
2021-07-16 | 21 | 25806
2021-07-16 | 22 | 25282
2021-07-16 | 23 | 23830
2021-07-16 | 24 | 22498
2021-07-17 | 1 | 21123
2021-07-17 | 2 | 20383
2021-07-17 | 3 | 19440
2021-07-17 | 4 | 19292
2021-07-17 | 5 | 18986
2021-07-17 | 6 | 19026
2021-07-17 | 7 | 19075
2021-07-17 | 8 | 18641
2021-07-17 | 9 | 18764
2021-07-17 | 10 | 19061
2021-07-17 | 11 | 19628
2021-07-17 | 12 | 19873
2021-07-17 | 13 | 20614
2021-07-17 | 14 | 21365
2021-07-17 | 15 | 22342
2021-07-17 | 16 | 23387
2021-07-17 | 17 | 24054
2021-07-17 | 18 | 24411
2021-07-17 | 19 | 25139
2021-07-17 | 20 | 25420
2021-07-17 | 21 | 24789
2021-07-17 | 22 | 24005
2021-07-17 | 23 | 22608
2021-07-17 | 24 | 21522
2021-07-18 | 1 | 20399
2021-07-18 | 2 | 18953
2021-07-18 | 3 | 18459
2021-07-18 | 4 | 18314
2021-07-18 | 5 | 18212
2021-07-18 | 6 | 18289
2021-07-18 | 7 | 18099
2021-07-18 | 8 | 17554
2021-07-18 | 9 | 17840
2021-07-18 | 10 | 17916
2021-07-18 | 11 | 18417
2021-07-18 | 12 | 19251
2021-07-18 | 13 | 20308
2021-07-18 | 14 | 21257
2021-07-18 | 15 | 22135
2021-07-18 | 16 | 23593
2021-07-18 | 17 | 23874
2021-07-18 | 18 | 24756
2021-07-18 | 19 | 24679
2021-07-18 | 20 | 24873
2021-07-18 | 21 | 24427
2021-07-18 | 22 | 23887
2021-07-18 | 23 | 22173
2021-07-18 | 24 | 20126
2021-07-19 | 1 | 19557
2021-07-19 | 2 | 18890
2021-07-19 | 3 | 18631
2021-07-19 | 4 | 18345
2021-07-19 | 5 | 18610
2021-07-19 | 6 | 18937
2021-07-19 | 7 | 19772
2021-07-19 | 8 | 20435
2021-07-19 | 9 | 20283
2021-07-19 | 10 | 20580
2021-07-19 | 11 | 21275
2021-07-19 | 12 | 22016
2021-07-19 | 13 | 23089
2021-07-19 | 14 | 23700
2021-07-19 | 15 | 23988
2021-07-19 | 16 | 24909
2021-07-19 | 17 | 25871
2021-07-19 | 18 | 26516
2021-07-19 | 19 | 27272
2021-07-19 | 20 | 27512
2021-07-19 | 21 | 26482
2021-07-19 | 22 | 25046
2021-07-19 | 23 | 23721
2021-07-19 | 24 | 22655
2021-07-20 | 1 | 21639
2021-07-20 | 2 | 20953
2021-07-20 | 3 | 20434
2021-07-20 | 4 | 20074
2021-07-20 | 5 | 20098
2021-07-20 | 6 | 20761
2021-07-20 | 7 | 21288
2021-07-20 | 8 | 21586
2021-07-20 | 9 | 21567
2021-07-20 | 10 | 21897
2021-07-20 | 11 | 22444
2021-07-20 | 12 | 23475
2021-07-20 | 13 | 23954
2021-07-20 | 14 | 24219
2021-07-20 | 15 | 24384
2021-07-20 | 16 | 24723
2021-07-20 | 17 | 25217
2021-07-20 | 18 | 25792
2021-07-20 | 19 | 26544
2021-07-20 | 20 | 26680
2021-07-20 | 21 | 25825
2021-07-20 | 22 | 23878
2021-07-20 | 23 | 23173
2021-07-20 | 24 | 21811
2021-07-21 | 1 | 20769
2021-07-21 | 2 | 20672
2021-07-21 | 3 | 20660
2021-07-21 | 4 | 20589
2021-07-21 | 5 | 20676
2021-07-21 | 6 | 21097
2021-07-21 | 7 | 21586
2021-07-21 | 8 | 21882
2021-07-21 | 9 | 22004
2021-07-21 | 10 | 22330
2021-07-21 | 11 | 22918
2021-07-21 | 12 | 23442
2021-07-21 | 13 | 24008
2021-07-21 | 14 | 24285
2021-07-21 | 15 | 24771
2021-07-21 | 16 | 25311
2021-07-21 | 17 | 25968
2021-07-21 | 18 | 26191
2021-07-21 | 19 | 26093
2021-07-21 | 20 | 25975
2021-07-21 | 21 | 25124
2021-07-21 | 22 | 24560
2021-07-21 | 23 | 23303
2021-07-21 | 24 | 21965
2021-07-22 | 1 | 20916
2021-07-22 | 2 | 20049
2021-07-22 | 3 | 18950
2021-07-22 | 4 | 18453
2021-07-22 | 5 | 18371
2021-07-22 | 6 | 19541
2021-07-22 | 7 | 19989
2021-07-22 | 8 | 19880
2021-07-22 | 9 | 19395
2021-07-22 | 10 | 19390
2021-07-22 | 11 | 19941
2021-07-22 | 12 | 20932
2021-07-22 | 13 | 21788
2021-07-22 | 14 | 21915
2021-07-22 | 15 | 22694
2021-07-22 | 16 | 23616
2021-07-22 | 17 | 24045
2021-07-22 | 18 | 24667
2021-07-22 | 19 | 24908
2021-07-22 | 20 | 25125
2021-07-22 | 21 | 24765
2021-07-22 | 22 | 24280
2021-07-22 | 23 | 22526
2021-07-22 | 24 | 21238
2021-07-23 | 1 | 20002
2021-07-23 | 2 | 19425
2021-07-23 | 3 | 18923
2021-07-23 | 4 | 18838
2021-07-23 | 5 | 18701
2021-07-23 | 6 | 19651
2021-07-23 | 7 | 20634
2021-07-23 | 8 | 20368
2021-07-23 | 9 | 20431
2021-07-23 | 10 | 20725
2021-07-23 | 11 | 20895
2021-07-23 | 12 | 21691
2021-07-23 | 13 | 21757
2021-07-23 | 14 | 22130
2021-07-23 | 15 | 23064
2021-07-23 | 16 | 23292
2021-07-23 | 17 | 24253
2021-07-23 | 18 | 24630
2021-07-23 | 19 | 24909
2021-07-23 | 20 | 25345
2021-07-23 | 21 | 24950
2021-07-23 | 22 | 24092
2021-07-23 | 23 | 22458
2021-07-23 | 24 | 20965
2021-07-24 | 1 | 19162
2021-07-24 | 2 | 17892
2021-07-24 | 3 | 17184
2021-07-24 | 4 | 15997
2021-07-24 | 5 | 15545
2021-07-24 | 6 | 15733
2021-07-24 | 7 | 17399
2021-07-24 | 8 | 17112
2021-07-24 | 9 | 17723
2021-07-24 | 10 | 17867
2021-07-24 | 11 | 18314
2021-07-24 | 12 | 19074
2021-07-24 | 13 | 20214
2021-07-24 | 14 | 20442
2021-07-24 | 15 | 20702
2021-07-24 | 16 | 21676
2021-07-24 | 17 | 22136
2021-07-24 | 18 | 23169
2021-07-24 | 19 | 23586
2021-07-24 | 20 | 23548
2021-07-24 | 21 | 23105
2021-07-24 | 22 | 22425
2021-07-24 | 23 | 20509
2021-07-24 | 24 | 19109
2021-07-25 | 1 | 17661
2021-07-25 | 2 | 16556
2021-07-25 | 3 | 16146
2021-07-25 | 4 | 15782
2021-07-25 | 5 | 15851
2021-07-25 | 6 | 16001
2021-07-25 | 7 | 16997
2021-07-25 | 8 | 16186
2021-07-25 | 9 | 16778
2021-07-25 | 10 | 16950
2021-07-25 | 11 | 17638
2021-07-25 | 12 | 18120
2021-07-25 | 13 | 18481
2021-07-25 | 14 | 19560
2021-07-25 | 15 | 20528
2021-07-25 | 16 | 21390
2021-07-25 | 17 | 22307
2021-07-25 | 18 | 23162
2021-07-25 | 19 | 23886
2021-07-25 | 20 | 23845
2021-07-25 | 21 | 23633
2021-07-25 | 22 | 22244
2021-07-25 | 23 | 20447
2021-07-25 | 24 | 18772
2021-07-26 | 1 | 17817
2021-07-26 | 2 | 16796
2021-07-26 | 3 | 16410
2021-07-26 | 4 | 16035
2021-07-26 | 5 | 16199
2021-07-26 | 6 | 17109
2021-07-26 | 7 | 18631
2021-07-26 | 8 | 18967
2021-07-26 | 9 | 19779
2021-07-26 | 10 | 19597
2021-07-26 | 11 | 19582
2021-07-26 | 12 | 19767
2021-07-26 | 13 | 20405
2021-07-26 | 14 | 20757
2021-07-26 | 15 | 21149
2021-07-26 | 16 | 21716
2021-07-26 | 17 | 22689
2021-07-26 | 18 | 22955
2021-07-26 | 19 | 23279
2021-07-26 | 20 | 23332
2021-07-26 | 21 | 23022
2021-07-26 | 22 | 22368
2021-07-26 | 23 | 21021
2021-07-26 | 24 | 19403
2021-07-27 | 1 | 18135
2021-07-27 | 2 | 17150
2021-07-27 | 3 | 16601
2021-07-27 | 4 | 16289
2021-07-27 | 5 | 16671
2021-07-27 | 6 | 17210
2021-07-27 | 7 | 19276
2021-07-27 | 8 | 19032
2021-07-27 | 9 | 18432
2021-07-27 | 10 | 18715
2021-07-27 | 11 | 18747
2021-07-27 | 12 | 18954
2021-07-27 | 13 | 19778
2021-07-27 | 14 | 20598
2021-07-27 | 15 | 20927
2021-07-27 | 16 | 21220
2021-07-27 | 17 | 21819
2021-07-27 | 18 | 22911
2021-07-27 | 19 | 23354
2021-07-27 | 20 | 23518
2021-07-27 | 21 | 23534
2021-07-27 | 22 | 22804
2021-07-27 | 23 | 20380
2021-07-27 | 24 | 19120
2021-07-28 | 1 | 18286
2021-07-28 | 2 | 17419
2021-07-28 | 3 | 16430
2021-07-28 | 4 | 16246
2021-07-28 | 5 | 16007
2021-07-28 | 6 | 16052
2021-07-28 | 7 | 17165
2021-07-28 | 8 | 17181
2021-07-28 | 9 | 17276
2021-07-28 | 10 | 17119
2021-07-28 | 11 | 17012
2021-07-28 | 12 | 17818
2021-07-28 | 13 | 18789
2021-07-28 | 14 | 19709
2021-07-28 | 15 | 20473
2021-07-28 | 16 | 20806
2021-07-28 | 17 | 21205
2021-07-28 | 18 | 21637
2021-07-28 | 19 | 22792
2021-07-28 | 20 | 22763
2021-07-28 | 21 | 22412
2021-07-28 | 22 | 20850
2021-07-28 | 23 | 19680
2021-07-28 | 24 | 18205
2021-07-29 | 1 | 16089
2021-07-29 | 2 | 15792
2021-07-29 | 3 | 15139
2021-07-29 | 4 | 14587
2021-07-29 | 5 | 14664
2021-07-29 | 6 | 15277
2021-07-29 | 7 | 15923
2021-07-29 | 8 | 15458
2021-07-29 | 9 | 16155
2021-07-29 | 10 | 16823
2021-07-29 | 11 | 17962
2021-07-29 | 12 | 19028
2021-07-29 | 13 | 19613
2021-07-29 | 14 | 20355
2021-07-29 | 15 | 21260
2021-07-29 | 16 | 22074
2021-07-29 | 17 | 22427
2021-07-29 | 18 | 22422
2021-07-29 | 19 | 23288
2021-07-29 | 20 | 22871
2021-07-29 | 21 | 21940
2021-07-29 | 22 | 20923
2021-07-29 | 23 | 18487
2021-07-29 | 24 | 17386
2021-07-30 | 1 | 16813
2021-07-30 | 2 | 15797
2021-07-30 | 3 | 15525
2021-07-30 | 4 | 15395
2021-07-30 | 5 | 15101
2021-07-30 | 6 | 15349
2021-07-30 | 7 | 15838
2021-07-30 | 8 | 16225
2021-07-30 | 9 | 16800
2021-07-30 | 10 | 17494
2021-07-30 | 11 | 18024
2021-07-30 | 12 | 18927
2021-07-30 | 13 | 20246
2021-07-30 | 14 | 20977
2021-07-30 | 15 | 21368
2021-07-30 | 16 | 22028
2021-07-30 | 17 | 22472
2021-07-30 | 18 | 22617
2021-07-30 | 19 | 23222
2021-07-30 | 20 | 23059
2021-07-30 | 21 | 21844
2021-07-30 | 22 | 20949
2021-07-30 | 23 | 19944
2021-07-30 | 24 | 18178
2021-07-31 | 1 | 17685
2021-07-31 | 2 | 16772
2021-07-31 | 3 | 16255
2021-07-31 | 4 | 16031
2021-07-31 | 5 | 15711
2021-07-31 | 6 | 15876
2021-07-31 | 7 | 16196
2021-07-31 | 8 | 16026
2021-07-31 | 9 | 16416
2021-07-31 | 10 | 17071
2021-07-31 | 11 | 17690
2021-07-31 | 12 | 18010
2021-07-31 | 13 | 18530
2021-07-31 | 14 | 18781
2021-07-31 | 15 | 19563
2021-07-31 | 16 | 20445
2021-07-31 | 17 | 21648
2021-07-31 | 18 | 21924
2021-07-31 | 19 | 22491
2021-07-31 | 20 | 22462
2021-07-31 | 21 | 21881
2021-07-31 | 22 | 20915
2021-07-31 | 23 | 19469
2021-07-31 | 24 | 18605
2021-08-01 | 1 | 17483
2021-08-01 | 2 | 16853
2021-08-01 | 3 | 16173
2021-08-01 | 4 | 15860
2021-08-01 | 5 | 15711
2021-08-01 | 6 | 15743
2021-08-01 | 7 | 15055
2021-08-01 | 8 | 15204
2021-08-01 | 9 | 15043
2021-08-01 | 10 | 15864
2021-08-01 | 11 | 16519
2021-08-01 | 12 | 17120
2021-08-01 | 13 | 17543
2021-08-01 | 14 | 18155
2021-08-01 | 15 | 18815
2021-08-01 | 16 | 19401
2021-08-01 | 17 | 20091
2021-08-01 | 18 | 20578
2021-08-01 | 19 | 21040
2021-08-01 | 20 | 21203
2021-08-01 | 21 | 20288
2021-08-01 | 22 | 19198
2021-08-01 | 23 | 17827
2021-08-01 | 24 | 16917
2021-08-02 | 1 | 16243
2021-08-02 | 2 | 15742
2021-08-02 | 3 | 14921
2021-08-02 | 4 | 14616
2021-08-02 | 5 | 14657
2021-08-02 | 6 | 15166
2021-08-02 | 7 | 17133
2021-08-02 | 8 | 16725
2021-08-02 | 9 | 17156
2021-08-02 | 10 | 17725
2021-08-02 | 11 | 18257
2021-08-02 | 12 | 18883
2021-08-02 | 13 | 19745
2021-08-02 | 14 | 20630
2021-08-02 | 15 | 21184
2021-08-02 | 16 | 22326
2021-08-02 | 17 | 22905
2021-08-02 | 18 | 23322
2021-08-02 | 19 | 23323
2021-08-02 | 20 | 23219
2021-08-02 | 21 | 22919
2021-08-02 | 22 | 21724
2021-08-02 | 23 | 18873
2021-08-02 | 24 | 17480
2021-08-03 | 1 | 16766
2021-08-03 | 2 | 15639
2021-08-03 | 3 | 15554
2021-08-03 | 4 | 15280
2021-08-03 | 5 | 15740
2021-08-03 | 6 | 16096
2021-08-03 | 7 | 16956
2021-08-03 | 8 | 17004
2021-08-03 | 9 | 17053
2021-08-03 | 10 | 17549
2021-08-03 | 11 | 18324
2021-08-03 | 12 | 18860
2021-08-03 | 13 | 19802
2021-08-03 | 14 | 20638
2021-08-03 | 15 | 21154
2021-08-03 | 16 | 21567
2021-08-03 | 17 | 22979
2021-08-03 | 18 | 23312
2021-08-03 | 19 | 23924
2021-08-03 | 20 | 24634
2021-08-03 | 21 | 24056
2021-08-03 | 22 | 22301
2021-08-03 | 23 | 21457
2021-08-03 | 24 | 19957
2021-08-04 | 1 | 18333
2021-08-04 | 2 | 17445
2021-08-04 | 3 | 16922
2021-08-04 | 4 | 16669
2021-08-04 | 5 | 16534
2021-08-04 | 6 | 17173
2021-08-04 | 7 | 17504
2021-08-04 | 8 | 17439
2021-08-04 | 9 | 17246
2021-08-04 | 10 | 17830
2021-08-04 | 11 | 18361
2021-08-04 | 12 | 19151
2021-08-04 | 13 | 20007
2021-08-04 | 14 | 20932
2021-08-04 | 15 | 21664
2021-08-04 | 16 | 22336
2021-08-04 | 17 | 23428
2021-08-04 | 18 | 23536
2021-08-04 | 19 | 23640
2021-08-04 | 20 | 23576
2021-08-04 | 21 | 22571
2021-08-04 | 22 | 21433
2021-08-04 | 23 | 20627
2021-08-04 | 24 | 18397
2021-08-05 | 1 | 18097
2021-08-05 | 2 | 17198
2021-08-05 | 3 | 17543
2021-08-05 | 4 | 17019
2021-08-05 | 5 | 17082
2021-08-05 | 6 | 17379
2021-08-05 | 7 | 17743
2021-08-05 | 8 | 17550
2021-08-05 | 9 | 17923
2021-08-05 | 10 | 18526
2021-08-05 | 11 | 19044
2021-08-05 | 12 | 19486
2021-08-05 | 13 | 20087
2021-08-05 | 14 | 21269
2021-08-05 | 15 | 21533
2021-08-05 | 16 | 22820
2021-08-05 | 17 | 24535
2021-08-05 | 18 | 24815
2021-08-05 | 19 | 25429
2021-08-05 | 20 | 25388
2021-08-05 | 21 | 24358
2021-08-05 | 22 | 23577
2021-08-05 | 23 | 22864
2021-08-05 | 24 | 21708
2021-08-06 | 1 | 21264
2021-08-06 | 2 | 20630
2021-08-06 | 3 | 20629
2021-08-06 | 4 | 20375
2021-08-06 | 5 | 20435
2021-08-06 | 6 | 20686
2021-08-06 | 7 | 21781
2021-08-06 | 8 | 21239
2021-08-06 | 9 | 21206
2021-08-06 | 10 | 21823
2021-08-06 | 11 | 22516
2021-08-06 | 12 | 23067
2021-08-06 | 13 | 24119
2021-08-06 | 14 | 24888
2021-08-06 | 15 | 24744
2021-08-06 | 16 | 24550
2021-08-06 | 17 | 24733
2021-08-06 | 18 | 25693
2021-08-06 | 19 | 25703
2021-08-06 | 20 | 25489
2021-08-06 | 21 | 25200
2021-08-06 | 22 | 24614
2021-08-06 | 23 | 22562
2021-08-06 | 24 | 21361
2021-08-07 | 1 | 19780
2021-08-07 | 2 | 18776
2021-08-07 | 3 | 18424
2021-08-07 | 4 | 18419
2021-08-07 | 5 | 18480
2021-08-07 | 6 | 18897
2021-08-07 | 7 | 19610
2021-08-07 | 8 | 19589
2021-08-07 | 9 | 19681
2021-08-07 | 10 | 21037
2021-08-07 | 11 | 21915
2021-08-07 | 12 | 22379
2021-08-07 | 13 | 22664
2021-08-07 | 14 | 23004
2021-08-07 | 15 | 23269
2021-08-07 | 16 | 23769
2021-08-07 | 17 | 24258
2021-08-07 | 18 | 25047
2021-08-07 | 19 | 25491
2021-08-07 | 20 | 25178
2021-08-07 | 21 | 24738
2021-08-07 | 22 | 23840
2021-08-07 | 23 | 22397
2021-08-07 | 24 | 21228
2021-08-08 | 1 | 19399
2021-08-08 | 2 | 19151
2021-08-08 | 3 | 18474
2021-08-08 | 4 | 18229
2021-08-08 | 5 | 18621
2021-08-08 | 6 | 18908
2021-08-08 | 7 | 19033
2021-08-08 | 8 | 18757
2021-08-08 | 9 | 18623
2021-08-08 | 10 | 19029
2021-08-08 | 11 | 19499
2021-08-08 | 12 | 20130
2021-08-08 | 13 | 20495
2021-08-08 | 14 | 21051
2021-08-08 | 15 | 21008
2021-08-08 | 16 | 21547
2021-08-08 | 17 | 21972
2021-08-08 | 18 | 22727
2021-08-08 | 19 | 23583
2021-08-08 | 20 | 23864
2021-08-08 | 21 | 22699
2021-08-08 | 22 | 21162
2021-08-08 | 23 | 19422
2021-08-08 | 24 | 17437
2021-08-09 | 1 | 16074
2021-08-09 | 2 | 15654
2021-08-09 | 3 | 14697
2021-08-09 | 4 | 14672
2021-08-09 | 5 | 15073
2021-08-09 | 6 | 15790
2021-08-09 | 7 | 16182
2021-08-09 | 8 | 16120
2021-08-09 | 9 | 16070
2021-08-09 | 10 | 16188
2021-08-09 | 11 | 16572
2021-08-09 | 12 | 17184
2021-08-09 | 13 | 17662
2021-08-09 | 14 | 18413
2021-08-09 | 15 | 18681
2021-08-09 | 16 | 19164
2021-08-09 | 17 | 20693
2021-08-09 | 18 | 21714
2021-08-09 | 19 | 23072
2021-08-09 | 20 | 23234
2021-08-09 | 21 | 22242
2021-08-09 | 22 | 20105
2021-08-09 | 23 | 19394
2021-08-09 | 24 | 17170
2021-08-10 | 1 | 16396
2021-08-10 | 2 | 15865
2021-08-10 | 3 | 15460
2021-08-10 | 4 | 15508
2021-08-10 | 5 | 15749
2021-08-10 | 6 | 16519
2021-08-10 | 7 | 17977
2021-08-10 | 8 | 17831
2021-08-10 | 9 | 17972
2021-08-10 | 10 | 18227
2021-08-10 | 11 | 18588
2021-08-10 | 12 | 19012
2021-08-10 | 13 | 19752
2021-08-10 | 14 | 20521
2021-08-10 | 15 | 21021
2021-08-10 | 16 | 22030
2021-08-10 | 17 | 22655
2021-08-10 | 18 | 23544
2021-08-10 | 19 | 23936
2021-08-10 | 20 | 23781
2021-08-10 | 21 | 23000
2021-08-10 | 22 | 21728
2021-08-10 | 23 | 20668
2021-08-10 | 24 | 18982
2021-08-11 | 1 | 18336
2021-08-11 | 2 | 17653
2021-08-11 | 3 | 17044
2021-08-11 | 4 | 16285
2021-08-11 | 5 | 16455
2021-08-11 | 6 | 17578
2021-08-11 | 7 | 17559
2021-08-11 | 8 | 17900
2021-08-11 | 9 | 18341
2021-08-11 | 10 | 18872
2021-08-11 | 11 | 19708
2021-08-11 | 12 | 20556
2021-08-11 | 13 | 21477
2021-08-11 | 14 | 22256
2021-08-11 | 15 | 22602
2021-08-11 | 16 | 23591
2021-08-11 | 17 | 24454
2021-08-11 | 18 | 25016
2021-08-11 | 19 | 25184
2021-08-11 | 20 | 24517
2021-08-11 | 21 | 23648
2021-08-11 | 22 | 22253
2021-08-11 | 23 | 22647
2021-08-11 | 24 | 20798
2021-08-12 | 1 | 19283
2021-08-12 | 2 | 18610
2021-08-12 | 3 | 18077
2021-08-12 | 4 | 17661
2021-08-12 | 5 | 17452
2021-08-12 | 6 | 18053
2021-08-12 | 7 | 19164
2021-08-12 | 8 | 19345
2021-08-12 | 9 | 19453
2021-08-12 | 10 | 20250
2021-08-12 | 11 | 20869
2021-08-12 | 12 | 21676
2021-08-12 | 13 | 22435
2021-08-12 | 14 | 22885
2021-08-12 | 15 | 23370
2021-08-12 | 16 | 23860
2021-08-12 | 17 | 24267
2021-08-12 | 18 | 24443
2021-08-12 | 19 | 24676
2021-08-12 | 20 | 24498
2021-08-12 | 21 | 23789
2021-08-12 | 22 | 23008
2021-08-12 | 23 | 22490
2021-08-12 | 24 | 20675
2021-08-13 | 1 | 18383
2021-08-13 | 2 | 17664
2021-08-13 | 3 | 17175
2021-08-13 | 4 | 16902
2021-08-13 | 5 | 17068
2021-08-13 | 6 | 17675
2021-08-13 | 7 | 18727
2021-08-13 | 8 | 18818
2021-08-13 | 9 | 18912
2021-08-13 | 10 | 19401
2021-08-13 | 11 | 20125
2021-08-13 | 12 | 20730
2021-08-13 | 13 | 21401
2021-08-13 | 14 | 21882
2021-08-13 | 15 | 22285
2021-08-13 | 16 | 22751
2021-08-13 | 17 | 23033
2021-08-13 | 18 | 23067
2021-08-13 | 19 | 22947
2021-08-13 | 20 | 22857
2021-08-13 | 21 | 23034
2021-08-13 | 22 | 22133
2021-08-13 | 23 | 20465
2021-08-13 | 24 | 19232
2021-08-14 | 1 | 17297
2021-08-14 | 2 | 16927
2021-08-14 | 3 | 16794
2021-08-14 | 4 | 16508
2021-08-14 | 5 | 16296
2021-08-14 | 6 | 16975
2021-08-14 | 7 | 18646
2021-08-14 | 8 | 18387
2021-08-14 | 9 | 18856
2021-08-14 | 10 | 19744
2021-08-14 | 11 | 20416
2021-08-14 | 12 | 21009
2021-08-14 | 13 | 21969
2021-08-14 | 14 | 22775
2021-08-14 | 15 | 23070
2021-08-14 | 16 | 23363
2021-08-14 | 17 | 24876
2021-08-14 | 18 | 25756
2021-08-14 | 19 | 25817
2021-08-14 | 20 | 25491
2021-08-14 | 21 | 24529
2021-08-14 | 22 | 23588
2021-08-14 | 23 | 21039
2021-08-14 | 24 | 19189
2021-08-15 | 1 | 18035
2021-08-15 | 2 | 16992
2021-08-15 | 3 | 16446
2021-08-15 | 4 | 16044
2021-08-15 | 5 | 15794
2021-08-15 | 6 | 15897
2021-08-15 | 7 | 17135
2021-08-15 | 8 | 17018
2021-08-15 | 9 | 16793
2021-08-15 | 10 | 17564
2021-08-15 | 11 | 18689
2021-08-15 | 12 | 19190
2021-08-15 | 13 | 20256
2021-08-15 | 14 | 20656
2021-08-15 | 15 | 21421
2021-08-15 | 16 | 23149
2021-08-15 | 17 | 24371
2021-08-15 | 18 | 24869
2021-08-15 | 19 | 25895
2021-08-15 | 20 | 25902
2021-08-15 | 21 | 25463
2021-08-15 | 22 | 23681
2021-08-15 | 23 | 21869
2021-08-15 | 24 | 20464
2021-08-16 | 1 | 19097
2021-08-16 | 2 | 18783
2021-08-16 | 3 | 17919
2021-08-16 | 4 | 17076
2021-08-16 | 5 | 17318
2021-08-16 | 6 | 18076
2021-08-16 | 7 | 19826
2021-08-16 | 8 | 20324
2021-08-16 | 9 | 20544
2021-08-16 | 10 | 20900
2021-08-16 | 11 | 22005
2021-08-16 | 12 | 22029
2021-08-16 | 13 | 23400
2021-08-16 | 14 | 24475
2021-08-16 | 15 | 25499
2021-08-16 | 16 | 26165
2021-08-16 | 17 | 27393
2021-08-16 | 18 | 27641
2021-08-16 | 19 | 27683
2021-08-16 | 20 | 27596
2021-08-16 | 21 | 26862
2021-08-16 | 22 | 25448
2021-08-16 | 23 | 21981
2021-08-16 | 24 | 20775
2021-08-17 | 1 | 20351
2021-08-17 | 2 | 19875
2021-08-17 | 3 | 19738
2021-08-17 | 4 | 19834
2021-08-17 | 5 | 19640
2021-08-17 | 6 | 20489
2021-08-17 | 7 | 21707
2021-08-17 | 8 | 22356
2021-08-17 | 9 | 22049
2021-08-17 | 10 | 22582
2021-08-17 | 11 | 22916
2021-08-17 | 12 | 23075
2021-08-17 | 13 | 24110
2021-08-17 | 14 | 24050
2021-08-17 | 15 | 24212
2021-08-17 | 16 | 24193
2021-08-17 | 17 | 24707
2021-08-17 | 18 | 25600
2021-08-17 | 19 | 25799
2021-08-17 | 20 | 25535
2021-08-17 | 21 | 25544
2021-08-17 | 22 | 24645
2021-08-17 | 23 | 21916
2021-08-17 | 24 | 20237
2021-08-18 | 1 | 19240
2021-08-18 | 2 | 18246
2021-08-18 | 3 | 17882
2021-08-18 | 4 | 17443
2021-08-18 | 5 | 17239
2021-08-18 | 6 | 17978
2021-08-18 | 7 | 20849
2021-08-18 | 8 | 20263
2021-08-18 | 9 | 19582
2021-08-18 | 10 | 19664
2021-08-18 | 11 | 19867
2021-08-18 | 12 | 20061
2021-08-18 | 13 | 20815
2021-08-18 | 14 | 21056
2021-08-18 | 15 | 21453
2021-08-18 | 16 | 21754
2021-08-18 | 17 | 22399
2021-08-18 | 18 | 23078
2021-08-18 | 19 | 23525
2021-08-18 | 20 | 23785
2021-08-18 | 21 | 23709
2021-08-18 | 22 | 23096
2021-08-18 | 23 | 20657
2021-08-18 | 24 | 19200
2021-08-19 | 1 | 18191
2021-08-19 | 2 | 17898
2021-08-19 | 3 | 17555
2021-08-19 | 4 | 17064
2021-08-19 | 5 | 17248
2021-08-19 | 6 | 18318
2021-08-19 | 7 | 20793
2021-08-19 | 8 | 20684
2021-08-19 | 9 | 20443
2021-08-19 | 10 | 21032
2021-08-19 | 11 | 21107
2021-08-19 | 12 | 21122
2021-08-19 | 13 | 21771
2021-08-19 | 14 | 21964
2021-08-19 | 15 | 22737
2021-08-19 | 16 | 23609
2021-08-19 | 17 | 25225
2021-08-19 | 18 | 26249
2021-08-19 | 19 | 26427
2021-08-19 | 20 | 25575
2021-08-19 | 21 | 25149
2021-08-19 | 22 | 24402
2021-08-19 | 23 | 22142
2021-08-19 | 24 | 21158
2021-08-20 | 1 | 19571
2021-08-20 | 2 | 19228
2021-08-20 | 3 | 18228
2021-08-20 | 4 | 18242
2021-08-20 | 5 | 18557
2021-08-20 | 6 | 19367
2021-08-20 | 7 | 22485
2021-08-20 | 8 | 22145
2021-08-20 | 9 | 21956
2021-08-20 | 10 | 22537
2021-08-20 | 11 | 22838
2021-08-20 | 12 | 22680
2021-08-20 | 13 | 22879
2021-08-20 | 14 | 23185
2021-08-20 | 15 | 23833
2021-08-20 | 16 | 23978
2021-08-20 | 17 | 24841
2021-08-20 | 18 | 25656
2021-08-20 | 19 | 25904
2021-08-20 | 20 | 25687
2021-08-20 | 21 | 25846
2021-08-20 | 22 | 24917
2021-08-20 | 23 | 22176
2021-08-20 | 24 | 20705
2021-08-21 | 1 | 19914
2021-08-21 | 2 | 18694
2021-08-21 | 3 | 18316
2021-08-21 | 4 | 18232
2021-08-21 | 5 | 18326
2021-08-21 | 6 | 18642
2021-08-21 | 7 | 19658
2021-08-21 | 8 | 19385
2021-08-21 | 9 | 19504
2021-08-21 | 10 | 19405
2021-08-21 | 11 | 19097
2021-08-21 | 12 | 19022
2021-08-21 | 13 | 19162
2021-08-21 | 14 | 18894
2021-08-21 | 15 | 19160
2021-08-21 | 16 | 19877
2021-08-21 | 17 | 20874
2021-08-21 | 18 | 23137
2021-08-21 | 19 | 24380
2021-08-21 | 20 | 24299
2021-08-21 | 21 | 24786
2021-08-21 | 22 | 24179
2021-08-21 | 23 | 22053
2021-08-21 | 24 | 20786
2021-08-22 | 1 | 20642
2021-08-22 | 2 | 20203
2021-08-22 | 3 | 19986
2021-08-22 | 4 | 19534
2021-08-22 | 5 | 19399
2021-08-22 | 6 | 19934
2021-08-22 | 7 | 20143
2021-08-22 | 8 | 19603
2021-08-22 | 9 | 19111
2021-08-22 | 10 | 20064
2021-08-22 | 11 | 20283
2021-08-22 | 12 | 20639
2021-08-22 | 13 | 20802
2021-08-22 | 14 | 20787
2021-08-22 | 15 | 20952
2021-08-22 | 16 | 21904
2021-08-22 | 17 | 22052
2021-08-22 | 18 | 22981
2021-08-22 | 19 | 23420
2021-08-22 | 20 | 23792
2021-08-22 | 21 | 23915
2021-08-22 | 22 | 23219
2021-08-22 | 23 | 22299
2021-08-22 | 24 | 20846
2021-08-23 | 1 | 19054
2021-08-23 | 2 | 18342
2021-08-23 | 3 | 17982
2021-08-23 | 4 | 17643
2021-08-23 | 5 | 17824
2021-08-23 | 6 | 18298
2021-08-23 | 7 | 20212
2021-08-23 | 8 | 19520
2021-08-23 | 9 | 19252
2021-08-23 | 10 | 19564
2021-08-23 | 11 | 19179
2021-08-23 | 12 | 19130
2021-08-23 | 13 | 19384
2021-08-23 | 14 | 19633
2021-08-23 | 15 | 19921
2021-08-23 | 16 | 20263
2021-08-23 | 17 | 21526
2021-08-23 | 18 | 22758
2021-08-23 | 19 | 24077
2021-08-23 | 20 | 24601
2021-08-23 | 21 | 23817
2021-08-23 | 22 | 22552
2021-08-23 | 23 | 19732
2021-08-23 | 24 | 18257
2021-08-24 | 1 | 16679
2021-08-24 | 2 | 15079
2021-08-24 | 3 | 14491
2021-08-24 | 4 | 14654
2021-08-24 | 5 | 14813
2021-08-24 | 6 | 16351
2021-08-24 | 7 | 19856
2021-08-24 | 8 | 18920
2021-08-24 | 9 | 18598
2021-08-24 | 10 | 18722
2021-08-24 | 11 | 18586
2021-08-24 | 12 | 18904
2021-08-24 | 13 | 19722
2021-08-24 | 14 | 20326
2021-08-24 | 15 | 20970
2021-08-24 | 16 | 21385
2021-08-24 | 17 | 22204
2021-08-24 | 18 | 23850
2021-08-24 | 19 | 24934
2021-08-24 | 20 | 24520
2021-08-24 | 21 | 24108
2021-08-24 | 22 | 22963
2021-08-24 | 23 | 19552
2021-08-24 | 24 | 17935
2021-08-25 | 1 | 16342
2021-08-25 | 2 | 15604
2021-08-25 | 3 | 15152
2021-08-25 | 4 | 15068
2021-08-25 | 5 | 15333
2021-08-25 | 6 | 16630
2021-08-25 | 7 | 20078
2021-08-25 | 8 | 19574
2021-08-25 | 9 | 19003
2021-08-25 | 10 | 19262
2021-08-25 | 11 | 19816
2021-08-25 | 12 | 20463
2021-08-25 | 13 | 21668
2021-08-25 | 14 | 21794
2021-08-25 | 15 | 22489
2021-08-25 | 16 | 22572
2021-08-25 | 17 | 23689
2021-08-25 | 18 | 24765
2021-08-25 | 19 | 25286
2021-08-25 | 20 | 25420
2021-08-25 | 21 | 25382
2021-08-25 | 22 | 24056
2021-08-25 | 23 | 21242
2021-08-25 | 24 | 19784
2021-08-26 | 1 | 20388
2021-08-26 | 2 | 19878
2021-08-26 | 3 | 20011
2021-08-26 | 4 | 19789
2021-08-26 | 5 | 19943
2021-08-26 | 6 | 20367
2021-08-26 | 7 | 23587
2021-08-26 | 8 | 22986
2021-08-26 | 9 | 21811
2021-08-26 | 10 | 22645
2021-08-26 | 11 | 22703
2021-08-26 | 12 | 23709
2021-08-26 | 13 | 23917
2021-08-26 | 14 | 24677
2021-08-26 | 15 | 25158
2021-08-26 | 16 | 25903
2021-08-26 | 17 | 26157
2021-08-26 | 18 | 26173
2021-08-26 | 19 | 26791
2021-08-26 | 20 | 26208
2021-08-26 | 21 | 25616
2021-08-26 | 22 | 24642
2021-08-26 | 23 | 22920
2021-08-26 | 24 | 21232
2021-08-27 | 1 | 19853
2021-08-27 | 2 | 19380
2021-08-27 | 3 | 18814
2021-08-27 | 4 | 18896
2021-08-27 | 5 | 18834
2021-08-27 | 6 | 20008
2021-08-27 | 7 | 22667
2021-08-27 | 8 | 22491
2021-08-27 | 9 | 21654
2021-08-27 | 10 | 21721
2021-08-27 | 11 | 21758
2021-08-27 | 12 | 22554
2021-08-27 | 13 | 23706
2021-08-27 | 14 | 24664
2021-08-27 | 15 | 25083
2021-08-27 | 16 | 25241
2021-08-27 | 17 | 25086
2021-08-27 | 18 | 25715
2021-08-27 | 19 | 25709
2021-08-27 | 20 | 25320
2021-08-27 | 21 | 24908
2021-08-27 | 22 | 23955
2021-08-27 | 23 | 22093
2021-08-27 | 24 | 20836
2021-08-28 | 1 | 19310
2021-08-28 | 2 | 18099
2021-08-28 | 3 | 17351
2021-08-28 | 4 | 17166
2021-08-28 | 5 | 17309
2021-08-28 | 6 | 18152
2021-08-28 | 7 | 20539
2021-08-28 | 8 | 20185
2021-08-28 | 9 | 19537
2021-08-28 | 10 | 19774
2021-08-28 | 11 | 20294
2021-08-28 | 12 | 21204
2021-08-28 | 13 | 21653
2021-08-28 | 14 | 22412
2021-08-28 | 15 | 22943
2021-08-28 | 16 | 23787
2021-08-28 | 17 | 24699
2021-08-28 | 18 | 25000
2021-08-28 | 19 | 25843
2021-08-28 | 20 | 25593
2021-08-28 | 21 | 25141
2021-08-28 | 22 | 24284
2021-08-28 | 23 | 22149
2021-08-28 | 24 | 20950
2021-08-29 | 1 | 18871
2021-08-29 | 2 | 18027
2021-08-29 | 3 | 17054
2021-08-29 | 4 | 16819
2021-08-29 | 5 | 16916
2021-08-29 | 6 | 17124
2021-08-29 | 7 | 17952
2021-08-29 | 8 | 17183
2021-08-29 | 9 | 17224
2021-08-29 | 10 | 17269
2021-08-29 | 11 | 17856
2021-08-29 | 12 | 18903
2021-08-29 | 13 | 19962
2021-08-29 | 14 | 21368
2021-08-29 | 15 | 22401
2021-08-29 | 16 | 22806
2021-08-29 | 17 | 23608
2021-08-29 | 18 | 24194
2021-08-29 | 19 | 25147
2021-08-29 | 20 | 24488
2021-08-29 | 21 | 24333
2021-08-29 | 22 | 23246
2021-08-29 | 23 | 20569
2021-08-29 | 24 | 20150
2021-08-30 | 1 | 18647
2021-08-30 | 2 | 17859
2021-08-30 | 3 | 17841
2021-08-30 | 4 | 17964
2021-08-30 | 5 | 18165
2021-08-30 | 6 | 19381
2021-08-30 | 7 | 21507
2021-08-30 | 8 | 21529
2021-08-30 | 9 | 21189
2021-08-30 | 10 | 21534
2021-08-30 | 11 | 21771
2021-08-30 | 12 | 22537
2021-08-30 | 13 | 23014
2021-08-30 | 14 | 23122
2021-08-30 | 15 | 23327
2021-08-30 | 16 | 23562
2021-08-30 | 17 | 24346
2021-08-30 | 18 | 24674
2021-08-30 | 19 | 24400
2021-08-30 | 20 | 23788
2021-08-30 | 21 | 23739
2021-08-30 | 22 | 22464
2021-08-30 | 23 | 20821
2021-08-30 | 24 | 20147
2021-08-31 | 1 | 18751
2021-08-31 | 2 | 19099
2021-08-31 | 3 | 18791
2021-08-31 | 4 | 18865
2021-08-31 | 5 | 18999
2021-08-31 | 6 | 19263
2021-08-31 | 7 | 21188
2021-08-31 | 8 | 21518
2021-08-31 | 9 | 21305
2021-08-31 | 10 | 21348
2021-08-31 | 11 | 21643
2021-08-31 | 12 | 21816
2021-08-31 | 13 | 22022
2021-08-31 | 14 | 23099
2021-08-31 | 15 | 24223
2021-08-31 | 16 | 24743
2021-08-31 | 17 | 24714
2021-08-31 | 18 | 24589
2021-08-31 | 19 | 25127
2021-08-31 | 20 | 25120
2021-08-31 | 21 | 25402
2021-08-31 | 22 | 24093
2021-08-31 | 23 | 21193
2021-08-31 | 24 | 19514
2021-09-01 | 1 | 18158
2021-09-01 | 2 | 16352
2021-09-01 | 3 | 15480
2021-09-01 | 4 | 15273
2021-09-01 | 5 | 15404
2021-09-01 | 6 | 18011
2021-09-01 | 7 | 20891
2021-09-01 | 8 | 21594
2021-09-01 | 9 | 20524
2021-09-01 | 10 | 20295
2021-09-01 | 11 | 19774
2021-09-01 | 12 | 19722
2021-09-01 | 13 | 19842
2021-09-01 | 14 | 20020
2021-09-01 | 15 | 20247
2021-09-01 | 16 | 20764
2021-09-01 | 17 | 21167
2021-09-01 | 18 | 22447
2021-09-01 | 19 | 23308
2021-09-01 | 20 | 23025
2021-09-01 | 21 | 22705
2021-09-01 | 22 | 21583
2021-09-01 | 23 | 19697
2021-09-01 | 24 | 18230
2021-09-02 | 1 | 16704
2021-09-02 | 2 | 15730
2021-09-02 | 3 | 15329
2021-09-02 | 4 | 15299
2021-09-02 | 5 | 15961
2021-09-02 | 6 | 17543
2021-09-02 | 7 | 19362
2021-09-02 | 8 | 19494
2021-09-02 | 9 | 18852
2021-09-02 | 10 | 19084
2021-09-02 | 11 | 19116
2021-09-02 | 12 | 18980
2021-09-02 | 13 | 19006
2021-09-02 | 14 | 19261
2021-09-02 | 15 | 19684
2021-09-02 | 16 | 20391
2021-09-02 | 17 | 22151
2021-09-02 | 18 | 23164
2021-09-02 | 19 | 24105
2021-09-02 | 20 | 23949
2021-09-02 | 21 | 23341
2021-09-02 | 22 | 21971
2021-09-02 | 23 | 19898
2021-09-02 | 24 | 17866
2021-09-03 | 1 | 16662
2021-09-03 | 2 | 16063
2021-09-03 | 3 | 15482
2021-09-03 | 4 | 15014
2021-09-03 | 5 | 15324
2021-09-03 | 6 | 16835
2021-09-03 | 7 | 19015
2021-09-03 | 8 | 18862
2021-09-03 | 9 | 18552
2021-09-03 | 10 | 18613
2021-09-03 | 11 | 18702
2021-09-03 | 12 | 19006
2021-09-03 | 13 | 19351
2021-09-03 | 14 | 19916
2021-09-03 | 15 | 20307
2021-09-03 | 16 | 20777
2021-09-03 | 17 | 22135
2021-09-03 | 18 | 22805
2021-09-03 | 19 | 22950
2021-09-03 | 20 | 22692
2021-09-03 | 21 | 22134
2021-09-03 | 22 | 21161
2021-09-03 | 23 | 19020
2021-09-03 | 24 | 17626
2021-09-04 | 1 | 16503
2021-09-04 | 2 | 15753
2021-09-04 | 3 | 15474
2021-09-04 | 4 | 15332
2021-09-04 | 5 | 15823
2021-09-04 | 6 | 16268
2021-09-04 | 7 | 17234
2021-09-04 | 8 | 17267
2021-09-04 | 9 | 17094
2021-09-04 | 10 | 17486
2021-09-04 | 11 | 17894
2021-09-04 | 12 | 18399
2021-09-04 | 13 | 18753
2021-09-04 | 14 | 19124
2021-09-04 | 15 | 19602
2021-09-04 | 16 | 19799
2021-09-04 | 17 | 21566
2021-09-04 | 18 | 22328
2021-09-04 | 19 | 22639
2021-09-04 | 20 | 22559
2021-09-04 | 21 | 22209
2021-09-04 | 22 | 21532
2021-09-04 | 23 | 20242
2021-09-04 | 24 | 18714
2021-09-05 | 1 | 17099
2021-09-05 | 2 | 16515
2021-09-05 | 3 | 16482
2021-09-05 | 4 | 15968
2021-09-05 | 5 | 16052
2021-09-05 | 6 | 16337
2021-09-05 | 7 | 17394
2021-09-05 | 8 | 16601
2021-09-05 | 9 | 15953
2021-09-05 | 10 | 16228
2021-09-05 | 11 | 16974
2021-09-05 | 12 | 17907
2021-09-05 | 13 | 18507
2021-09-05 | 14 | 18809
2021-09-05 | 15 | 19991
2021-09-05 | 16 | 21098
2021-09-05 | 17 | 22035
2021-09-05 | 18 | 23184
2021-09-05 | 19 | 23315
2021-09-05 | 20 | 23132
2021-09-05 | 21 | 22842
2021-09-05 | 22 | 22211
2021-09-05 | 23 | 20797
2021-09-05 | 24 | 19888
2021-09-06 | 1 | 17975
2021-09-06 | 2 | 17439
2021-09-06 | 3 | 17130
2021-09-06 | 4 | 16947
2021-09-06 | 5 | 16993
2021-09-06 | 6 | 17273
2021-09-06 | 7 | 17608
2021-09-06 | 8 | 16903
2021-09-06 | 9 | 16252
2021-09-06 | 10 | 16688
2021-09-06 | 11 | 17438
2021-09-06 | 12 | 17807
2021-09-06 | 13 | 18677
2021-09-06 | 14 | 19616
2021-09-06 | 15 | 20121
2021-09-06 | 16 | 21092
2021-09-06 | 17 | 22572
2021-09-06 | 18 | 23423
2021-09-06 | 19 | 23668
2021-09-06 | 20 | 23264
2021-09-06 | 21 | 22626
2021-09-06 | 22 | 21047
2021-09-06 | 23 | 19330
2021-09-06 | 24 | 17932
2021-09-07 | 1 | 16502
2021-09-07 | 2 | 15682
2021-09-07 | 3 | 15239
2021-09-07 | 4 | 15133
2021-09-07 | 5 | 15595
2021-09-07 | 6 | 16796
2021-09-07 | 7 | 17630
2021-09-07 | 8 | 17961
2021-09-07 | 9 | 17440
2021-09-07 | 10 | 17514
2021-09-07 | 11 | 17803
2021-09-07 | 12 | 18406
2021-09-07 | 13 | 19025
2021-09-07 | 14 | 19810
2021-09-07 | 15 | 20470
2021-09-07 | 16 | 21141
2021-09-07 | 17 | 22198
2021-09-07 | 18 | 22779
2021-09-07 | 19 | 23243
2021-09-07 | 20 | 22655
2021-09-07 | 21 | 22422
2021-09-07 | 22 | 20804
2021-09-07 | 23 | 18603
2021-09-07 | 24 | 17575
2021-09-08 | 1 | 18061
2021-09-08 | 2 | 17845
2021-09-08 | 3 | 17853
2021-09-08 | 4 | 18016
2021-09-08 | 5 | 18217
2021-09-08 | 6 | 18513
2021-09-08 | 7 | 18464
2021-09-08 | 8 | 18059
2021-09-08 | 9 | 17698
2021-09-08 | 10 | 17781
2021-09-08 | 11 | 18613
2021-09-08 | 12 | 19081
2021-09-08 | 13 | 19805
2021-09-08 | 14 | 20261
2021-09-08 | 15 | 20733
2021-09-08 | 16 | 21591
2021-09-08 | 17 | 23354
2021-09-08 | 18 | 24518
2021-09-08 | 19 | 24921
2021-09-08 | 20 | 24070
2021-09-08 | 21 | 22858
2021-09-08 | 22 | 20544
2021-09-08 | 23 | 19150
2021-09-08 | 24 | 18160
2021-09-09 | 1 | 18035
2021-09-09 | 2 | 17766
2021-09-09 | 3 | 17454
2021-09-09 | 4 | 16769
2021-09-09 | 5 | 16878
2021-09-09 | 6 | 17333
2021-09-09 | 7 | 17573
2021-09-09 | 8 | 17645
2021-09-09 | 9 | 17213
2021-09-09 | 10 | 17723
2021-09-09 | 11 | 18174
2021-09-09 | 12 | 18904
2021-09-09 | 13 | 19775
2021-09-09 | 14 | 20232
2021-09-09 | 15 | 20867
2021-09-09 | 16 | 21345
2021-09-09 | 17 | 22915
2021-09-09 | 18 | 23824
2021-09-09 | 19 | 24476
2021-09-09 | 20 | 23916
2021-09-09 | 21 | 23715
2021-09-09 | 22 | 22404
2021-09-09 | 23 | 20751
2021-09-09 | 24 | 19955
2021-09-10 | 1 | 18916
2021-09-10 | 2 | 18717
2021-09-10 | 3 | 18078
2021-09-10 | 4 | 17974
2021-09-10 | 5 | 18282
2021-09-10 | 6 | 19405
2021-09-10 | 7 | 20923
2021-09-10 | 8 | 21015
2021-09-10 | 9 | 20489
2021-09-10 | 10 | 20316
2021-09-10 | 11 | 20336
2021-09-10 | 12 | 20537
2021-09-10 | 13 | 21215
2021-09-10 | 14 | 21169
2021-09-10 | 15 | 21651
2021-09-10 | 16 | 22359
2021-09-10 | 17 | 22923
2021-09-10 | 18 | 23170
2021-09-10 | 19 | 24038
2021-09-10 | 20 | 24308
2021-09-10 | 21 | 23957
2021-09-10 | 22 | 23157
2021-09-10 | 23 | 21345
2021-09-10 | 24 | 20878
2021-09-11 | 1 | 20367
2021-09-11 | 2 | 19886
2021-09-11 | 3 | 19228
2021-09-11 | 4 | 18862
2021-09-11 | 5 | 18568
2021-09-11 | 6 | 18842
2021-09-11 | 7 | 18779
2021-09-11 | 8 | 18533
2021-09-11 | 9 | 17597
2021-09-11 | 10 | 17599
2021-09-11 | 11 | 18108
2021-09-11 | 12 | 18418
2021-09-11 | 13 | 18982
2021-09-11 | 14 | 19015
2021-09-11 | 15 | 19596
2021-09-11 | 16 | 20248
2021-09-11 | 17 | 21099
2021-09-11 | 18 | 22216
2021-09-11 | 19 | 22752
2021-09-11 | 20 | 22539
2021-09-11 | 21 | 22264
2021-09-11 | 22 | 20952
2021-09-11 | 23 | 19579
2021-09-11 | 24 | 18191
2021-09-12 | 1 | 16714
2021-09-12 | 2 | 15688
2021-09-12 | 3 | 15549
2021-09-12 | 4 | 15485
2021-09-12 | 5 | 15380
2021-09-12 | 6 | 15938
2021-09-12 | 7 | 16021
2021-09-12 | 8 | 15168
2021-09-12 | 9 | 15405
2021-09-12 | 10 | 15660
2021-09-12 | 11 | 16348
2021-09-12 | 12 | 16896
2021-09-12 | 13 | 16970
2021-09-12 | 14 | 17306
2021-09-12 | 15 | 18571
2021-09-12 | 16 | 19361
2021-09-12 | 17 | 21429
2021-09-12 | 18 | 23062
2021-09-12 | 19 | 24125
2021-09-12 | 20 | 23626
2021-09-12 | 21 | 23228
2021-09-12 | 22 | 22346
2021-09-12 | 23 | 21173
2021-09-12 | 24 | 19655
2021-09-13 | 1 | 19559
2021-09-13 | 2 | 17809
2021-09-13 | 3 | 17189
2021-09-13 | 4 | 17029
2021-09-13 | 5 | 17532
2021-09-13 | 6 | 18729
2021-09-13 | 7 | 20867
2021-09-13 | 8 | 20254
2021-09-13 | 9 | 18515
2021-09-13 | 10 | 18851
2021-09-13 | 11 | 19363
2021-09-13 | 12 | 19569
2021-09-13 | 13 | 19501
2021-09-13 | 14 | 19952
2021-09-13 | 15 | 20378
2021-09-13 | 16 | 20894
2021-09-13 | 17 | 21519
2021-09-13 | 18 | 22983
2021-09-13 | 19 | 23251
2021-09-13 | 20 | 23194
2021-09-13 | 21 | 22589
2021-09-13 | 22 | 21242
2021-09-13 | 23 | 20066
2021-09-13 | 24 | 18596
2021-09-14 | 1 | 17281
2021-09-14 | 2 | 16500
2021-09-14 | 3 | 15974
2021-09-14 | 4 | 15660
2021-09-14 | 5 | 16029
2021-09-14 | 6 | 17556
2021-09-14 | 7 | 19408
2021-09-14 | 8 | 19462
2021-09-14 | 9 | 18313
2021-09-14 | 10 | 18169
2021-09-14 | 11 | 18212
2021-09-14 | 12 | 18417
2021-09-14 | 13 | 19337
2021-09-14 | 14 | 19678
2021-09-14 | 15 | 20041
2021-09-14 | 16 | 20910
2021-09-14 | 17 | 22370
2021-09-14 | 18 | 23786
2021-09-14 | 19 | 24366
2021-09-14 | 20 | 23961
2021-09-14 | 21 | 23834
2021-09-14 | 22 | 22573
2021-09-14 | 23 | 20524
2021-09-14 | 24 | 19243
2021-09-15 | 1 | 18436
2021-09-15 | 2 | 17807
2021-09-15 | 3 | 17565
2021-09-15 | 4 | 17399
2021-09-15 | 5 | 17750
2021-09-15 | 6 | 18933
2021-09-15 | 7 | 20695
2021-09-15 | 8 | 21035
2021-09-15 | 9 | 19751
2021-09-15 | 10 | 19359
2021-09-15 | 11 | 19791
2021-09-15 | 12 | 20479
2021-09-15 | 13 | 21060
2021-09-15 | 14 | 21399
2021-09-15 | 15 | 21894
2021-09-15 | 16 | 21965
2021-09-15 | 17 | 22423
2021-09-15 | 18 | 23421
2021-09-15 | 19 | 23804
2021-09-15 | 20 | 23687
2021-09-15 | 21 | 22974
2021-09-15 | 22 | 21817
2021-09-15 | 23 | 19917
2021-09-15 | 24 | 17962
2021-09-16 | 1 | 16426
2021-09-16 | 2 | 15612
2021-09-16 | 3 | 14729
2021-09-16 | 4 | 14403
2021-09-16 | 5 | 14885
2021-09-16 | 6 | 16535
2021-09-16 | 7 | 18887
2021-09-16 | 8 | 18618
2021-09-16 | 9 | 17724
2021-09-16 | 10 | 17228
2021-09-16 | 11 | 17331
2021-09-16 | 12 | 17090
2021-09-16 | 13 | 17741
2021-09-16 | 14 | 18134
2021-09-16 | 15 | 18077
2021-09-16 | 16 | 18969
2021-09-16 | 17 | 19538
2021-09-16 | 18 | 21051
2021-09-16 | 19 | 22069
2021-09-16 | 20 | 21846
2021-09-16 | 21 | 20972
2021-09-16 | 22 | 19698
2021-09-16 | 23 | 17196
2021-09-16 | 24 | 15737
2021-09-17 | 1 | 14179
2021-09-17 | 2 | 13699
2021-09-17 | 3 | 13463
2021-09-17 | 4 | 13506
2021-09-17 | 5 | 13959
2021-09-17 | 6 | 15466
2021-09-17 | 7 | 18133
2021-09-17 | 8 | 17984
2021-09-17 | 9 | 17235
2021-09-17 | 10 | 17367
2021-09-17 | 11 | 17693
2021-09-17 | 12 | 17627
2021-09-17 | 13 | 17821
2021-09-17 | 14 | 17909
2021-09-17 | 15 | 18214
2021-09-17 | 16 | 18518
2021-09-17 | 17 | 19660
2021-09-17 | 18 | 20689
2021-09-17 | 19 | 21196
2021-09-17 | 20 | 21177
2021-09-17 | 21 | 20440
2021-09-17 | 22 | 19662
2021-09-17 | 23 | 17624
2021-09-17 | 24 | 16471
2021-09-18 | 1 | 16264
2021-09-18 | 2 | 15987
2021-09-18 | 3 | 16334
2021-09-18 | 4 | 16443
2021-09-18 | 5 | 16795
2021-09-18 | 6 | 16557
2021-09-18 | 7 | 17294
2021-09-18 | 8 | 17297
2021-09-18 | 9 | 17297
2021-09-18 | 10 | 17718
2021-09-18 | 11 | 17884
2021-09-18 | 12 | 17243
2021-09-18 | 13 | 17543
2021-09-18 | 14 | 17300
2021-09-18 | 15 | 17512
2021-09-18 | 16 | 17918
2021-09-18 | 17 | 18768
2021-09-18 | 18 | 19692
2021-09-18 | 19 | 20743
2021-09-18 | 20 | 20701
2021-09-18 | 21 | 20406
2021-09-18 | 22 | 19505
2021-09-18 | 23 | 17414
2021-09-18 | 24 | 16286
2021-09-19 | 1 | 16185
2021-09-19 | 2 | 15664
2021-09-19 | 3 | 15373
2021-09-19 | 4 | 15214
2021-09-19 | 5 | 15449
2021-09-19 | 6 | 16121
2021-09-19 | 7 | 16401
2021-09-19 | 8 | 16460
2021-09-19 | 9 | 16517
2021-09-19 | 10 | 16729
2021-09-19 | 11 | 17263
2021-09-19 | 12 | 17481
2021-09-19 | 13 | 17746
2021-09-19 | 14 | 18186
2021-09-19 | 15 | 18369
2021-09-19 | 16 | 18847
2021-09-19 | 17 | 19252
2021-09-19 | 18 | 19616
2021-09-19 | 19 | 20706
2021-09-19 | 20 | 20805
2021-09-19 | 21 | 20419
2021-09-19 | 22 | 19079
2021-09-19 | 23 | 18323
2021-09-19 | 24 | 17490
2021-09-20 | 1 | 17174
2021-09-20 | 2 | 16688
2021-09-20 | 3 | 16546
2021-09-20 | 4 | 16358
2021-09-20 | 5 | 16224
2021-09-20 | 6 | 17182
2021-09-20 | 7 | 19765
2021-09-20 | 8 | 19469
2021-09-20 | 9 | 18485
2021-09-20 | 10 | 18239
2021-09-20 | 11 | 18201
2021-09-20 | 12 | 18117
2021-09-20 | 13 | 18147
2021-09-20 | 14 | 18536
2021-09-20 | 15 | 18257
2021-09-20 | 16 | 18681
2021-09-20 | 17 | 20046
2021-09-20 | 18 | 21261
2021-09-20 | 19 | 21505
2021-09-20 | 20 | 21465
2021-09-20 | 21 | 21063
2021-09-20 | 22 | 19521
2021-09-20 | 23 | 17989
2021-09-20 | 24 | 16716
2021-09-21 | 1 | 15033
2021-09-21 | 2 | 14541
2021-09-21 | 3 | 14304
2021-09-21 | 4 | 14273
2021-09-21 | 5 | 14726
2021-09-21 | 6 | 16061
2021-09-21 | 7 | 19120
2021-09-21 | 8 | 19042
2021-09-21 | 9 | 18450
2021-09-21 | 10 | 17989
2021-09-21 | 11 | 17829
2021-09-21 | 12 | 17935
2021-09-21 | 13 | 18686
2021-09-21 | 14 | 19047
2021-09-21 | 15 | 19129
2021-09-21 | 16 | 20452
2021-09-21 | 17 | 21800
2021-09-21 | 18 | 22828
2021-09-21 | 19 | 22759
2021-09-21 | 20 | 22868
2021-09-21 | 21 | 22429
2021-09-21 | 22 | 20401
2021-09-21 | 23 | 18637
2021-09-21 | 24 | 16739
2021-09-22 | 1 | 15818
2021-09-22 | 2 | 15048
2021-09-22 | 3 | 14465
2021-09-22 | 4 | 14497
2021-09-22 | 5 | 14810
2021-09-22 | 6 | 16190
2021-09-22 | 7 | 18922
2021-09-22 | 8 | 19282
2021-09-22 | 9 | 19192
2021-09-22 | 10 | 19270
2021-09-22 | 11 | 19237
2021-09-22 | 12 | 19822
2021-09-22 | 13 | 19951
2021-09-22 | 14 | 20174
2021-09-22 | 15 | 20554
2021-09-22 | 16 | 21170
2021-09-22 | 17 | 21746
2021-09-22 | 18 | 22741
2021-09-22 | 19 | 22295
2021-09-22 | 20 | 22414
2021-09-22 | 21 | 22604
2021-09-22 | 22 | 21293
2021-09-22 | 23 | 19064
2021-09-22 | 24 | 17420
2021-09-23 | 1 | 16912
2021-09-23 | 2 | 16349
2021-09-23 | 3 | 15983
2021-09-23 | 4 | 15853
2021-09-23 | 5 | 15937
2021-09-23 | 6 | 16724
2021-09-23 | 7 | 18667
2021-09-23 | 8 | 19367
2021-09-23 | 9 | 18783
2021-09-23 | 10 | 18492
2021-09-23 | 11 | 18410
2021-09-23 | 12 | 18508
2021-09-23 | 13 | 18804
2021-09-23 | 14 | 19622
2021-09-23 | 15 | 19869
2021-09-23 | 16 | 20352
2021-09-23 | 17 | 21620
2021-09-23 | 18 | 22529
2021-09-23 | 19 | 23094
2021-09-23 | 20 | 22990
2021-09-23 | 21 | 22660
2021-09-23 | 22 | 20526
2021-09-23 | 23 | 17982
2021-09-23 | 24 | 16098
2021-09-24 | 1 | 14655
2021-09-24 | 2 | 14023
2021-09-24 | 3 | 13938
2021-09-24 | 4 | 13931
2021-09-24 | 5 | 14260
2021-09-24 | 6 | 15496
2021-09-24 | 7 | 18684
2021-09-24 | 8 | 19249
2021-09-24 | 9 | 18906
2021-09-24 | 10 | 18431
2021-09-24 | 11 | 18532
2021-09-24 | 12 | 19007
2021-09-24 | 13 | 19715
2021-09-24 | 14 | 20093
2021-09-24 | 15 | 20746
2021-09-24 | 16 | 21501
2021-09-24 | 17 | 22708
2021-09-24 | 18 | 23218
2021-09-24 | 19 | 23168
2021-09-24 | 20 | 22700
2021-09-24 | 21 | 21661
2021-09-24 | 22 | 20122
2021-09-24 | 23 | 16987
2021-09-24 | 24 | 15353
2021-09-25 | 1 | 14342
2021-09-25 | 2 | 13816
2021-09-25 | 3 | 13647
2021-09-25 | 4 | 13565
2021-09-25 | 5 | 13677
2021-09-25 | 6 | 14225
2021-09-25 | 7 | 16359
2021-09-25 | 8 | 16763
2021-09-25 | 9 | 16681
2021-09-25 | 10 | 16721
2021-09-25 | 11 | 16833
2021-09-25 | 12 | 16990
2021-09-25 | 13 | 17805
2021-09-25 | 14 | 17951
2021-09-25 | 15 | 18295
2021-09-25 | 16 | 19057
2021-09-25 | 17 | 20924
2021-09-25 | 18 | 22178
2021-09-25 | 19 | 22969
2021-09-25 | 20 | 22517
2021-09-25 | 21 | 21307
2021-09-25 | 22 | 19616
2021-09-25 | 23 | 16815
2021-09-25 | 24 | 16049
2021-09-26 | 1 | 16395
2021-09-26 | 2 | 16058
2021-09-26 | 3 | 16266
2021-09-26 | 4 | 16237
2021-09-26 | 5 | 16397
2021-09-26 | 6 | 16750
2021-09-26 | 7 | 16888
2021-09-26 | 8 | 17084
2021-09-26 | 9 | 16652
2021-09-26 | 10 | 16716
2021-09-26 | 11 | 16691
2021-09-26 | 12 | 16152
2021-09-26 | 13 | 15948
2021-09-26 | 14 | 15813
2021-09-26 | 15 | 15938
2021-09-26 | 16 | 16304
2021-09-26 | 17 | 17339
2021-09-26 | 18 | 18785
2021-09-26 | 19 | 19969
2021-09-26 | 20 | 20381
2021-09-26 | 21 | 18652
2021-09-26 | 22 | 17536
2021-09-26 | 23 | 16451
2021-09-26 | 24 | 15409
2021-09-27 | 1 | 14929
2021-09-27 | 2 | 14547
2021-09-27 | 3 | 14462
2021-09-27 | 4 | 14342
2021-09-27 | 5 | 14730
2021-09-27 | 6 | 15267
2021-09-27 | 7 | 17390
2021-09-27 | 8 | 17973
2021-09-27 | 9 | 17596
2021-09-27 | 10 | 17798
2021-09-27 | 11 | 17875
2021-09-27 | 12 | 17737
2021-09-27 | 13 | 17786
2021-09-27 | 14 | 17772
2021-09-27 | 15 | 18227
2021-09-27 | 16 | 18534
2021-09-27 | 17 | 19378
2021-09-27 | 18 | 20530
2021-09-27 | 19 | 21849
2021-09-27 | 20 | 21917
2021-09-27 | 21 | 20890
2021-09-27 | 22 | 19340
2021-09-27 | 23 | 17839
2021-09-27 | 24 | 16620
2021-09-28 | 1 | 16826
2021-09-28 | 2 | 16223
2021-09-28 | 3 | 16195
2021-09-28 | 4 | 16356
2021-09-28 | 5 | 16953
2021-09-28 | 6 | 17746
2021-09-28 | 7 | 20325
2021-09-28 | 8 | 21032
2021-09-28 | 9 | 19956
2021-09-28 | 10 | 19623
2021-09-28 | 11 | 18718
2021-09-28 | 12 | 18130
2021-09-28 | 13 | 18454
2021-09-28 | 14 | 18423
2021-09-28 | 15 | 18760
2021-09-28 | 16 | 19098
2021-09-28 | 17 | 20471
2021-09-28 | 18 | 21919
2021-09-28 | 19 | 23183
2021-09-28 | 20 | 23223
2021-09-28 | 21 | 22541
2021-09-28 | 22 | 21254
2021-09-28 | 23 | 18810
2021-09-28 | 24 | 17520
2021-09-29 | 1 | 16043
2021-09-29 | 2 | 15426
2021-09-29 | 3 | 14999
2021-09-29 | 4 | 14569
2021-09-29 | 5 | 14385
2021-09-29 | 6 | 16217
2021-09-29 | 7 | 19840
2021-09-29 | 8 | 20576
2021-09-29 | 9 | 18854
2021-09-29 | 10 | 18405
2021-09-29 | 11 | 17668
2021-09-29 | 12 | 17485
2021-09-29 | 13 | 17265
2021-09-29 | 14 | 17266
2021-09-29 | 15 | 17368
2021-09-29 | 16 | 17739
2021-09-29 | 17 | 19454
2021-09-29 | 18 | 20904
2021-09-29 | 19 | 22032
2021-09-29 | 20 | 22459
2021-09-29 | 21 | 21471
2021-09-29 | 22 | 20162
2021-09-29 | 23 | 17916
2021-09-29 | 24 | 15618
2021-09-30 | 1 | 14215
2021-09-30 | 2 | 13668
2021-09-30 | 3 | 13370
2021-09-30 | 4 | 13378
2021-09-30 | 5 | 13811
2021-09-30 | 6 | 15302
2021-09-30 | 7 | 19116
2021-09-30 | 8 | 19336
2021-09-30 | 9 | 18235
2021-09-30 | 10 | 17759
2021-09-30 | 11 | 17565
2021-09-30 | 12 | 17578
2021-09-30 | 13 | 17991
2021-09-30 | 14 | 18586
2021-09-30 | 15 | 18910
2021-09-30 | 16 | 19440
2021-09-30 | 17 | 21189
2021-09-30 | 18 | 22761
2021-09-30 | 19 | 23133
2021-09-30 | 20 | 22900
2021-09-30 | 21 | 22167
2021-09-30 | 22 | 20921
2021-09-30 | 23 | 18150
2021-09-30 | 24 | 16237
2021-10-01 | 1 | 15714
2021-10-01 | 2 | 14710
2021-10-01 | 3 | 14322
2021-10-01 | 4 | 14354
2021-10-01 | 5 | 14752
2021-10-01 | 6 | 16090
2021-10-01 | 7 | 19101
2021-10-01 | 8 | 19039
2021-10-01 | 9 | 17961
2021-10-01 | 10 | 17411
2021-10-01 | 11 | 17072
2021-10-01 | 12 | 16826
2021-10-01 | 13 | 16721
2021-10-01 | 14 | 16874
2021-10-01 | 15 | 17462
2021-10-01 | 16 | 17809
2021-10-01 | 17 | 19122
2021-10-01 | 18 | 20783
2021-10-01 | 19 | 21960
2021-10-01 | 20 | 22254
2021-10-01 | 21 | 21162
2021-10-01 | 22 | 20129
2021-10-01 | 23 | 17880
2021-10-01 | 24 | 15910
2021-10-02 | 1 | 14440
2021-10-02 | 2 | 13762
2021-10-02 | 3 | 13520
2021-10-02 | 4 | 13558
2021-10-02 | 5 | 13780
2021-10-02 | 6 | 14410
2021-10-02 | 7 | 15748
2021-10-02 | 8 | 16080
2021-10-02 | 9 | 16405
2021-10-02 | 10 | 16299
2021-10-02 | 11 | 16099
2021-10-02 | 12 | 16049
2021-10-02 | 13 | 15894
2021-10-02 | 14 | 15868
2021-10-02 | 15 | 15917
2021-10-02 | 16 | 16326
2021-10-02 | 17 | 17671
2021-10-02 | 18 | 19704
2021-10-02 | 19 | 21045
2021-10-02 | 20 | 21240
2021-10-02 | 21 | 20565
2021-10-02 | 22 | 19249
2021-10-02 | 23 | 17673
2021-10-02 | 24 | 15507
2021-10-03 | 1 | 14472
2021-10-03 | 2 | 13827
2021-10-03 | 3 | 13827
2021-10-03 | 4 | 13981
2021-10-03 | 5 | 14039
2021-10-03 | 6 | 14408
2021-10-03 | 7 | 15176
2021-10-03 | 8 | 15588
2021-10-03 | 9 | 15723
2021-10-03 | 10 | 15755
2021-10-03 | 11 | 15680
2021-10-03 | 12 | 15701
2021-10-03 | 13 | 15957
2021-10-03 | 14 | 15942
2021-10-03 | 15 | 16186
2021-10-03 | 16 | 16235
2021-10-03 | 17 | 18431
2021-10-03 | 18 | 21127
2021-10-03 | 19 | 21722
2021-10-03 | 20 | 21868
2021-10-03 | 21 | 21221
2021-10-03 | 22 | 19378
2021-10-03 | 23 | 16895
2021-10-03 | 24 | 14950
2021-10-04 | 1 | 14782
2021-10-04 | 2 | 14002
2021-10-04 | 3 | 13794
2021-10-04 | 4 | 13857
2021-10-04 | 5 | 14117
2021-10-04 | 6 | 15925
2021-10-04 | 7 | 19057
2021-10-04 | 8 | 20264
2021-10-04 | 9 | 18779
2021-10-04 | 10 | 18205
2021-10-04 | 11 | 18196
2021-10-04 | 12 | 17791
2021-10-04 | 13 | 17740
2021-10-04 | 14 | 18134
2021-10-04 | 15 | 19256
2021-10-04 | 16 | 20118
2021-10-04 | 17 | 20818
2021-10-04 | 18 | 21788
2021-10-04 | 19 | 21871
2021-10-04 | 20 | 21767
2021-10-04 | 21 | 21088
2021-10-04 | 22 | 20228
2021-10-04 | 23 | 18467
2021-10-04 | 24 | 17022
2021-10-05 | 1 | 15937
2021-10-05 | 2 | 15228
2021-10-05 | 3 | 14559
2021-10-05 | 4 | 14329
2021-10-05 | 5 | 15206
2021-10-05 | 6 | 16907
2021-10-05 | 7 | 19324
2021-10-05 | 8 | 20361
2021-10-05 | 9 | 18855
2021-10-05 | 10 | 18227
2021-10-05 | 11 | 18244
2021-10-05 | 12 | 18039
2021-10-05 | 13 | 18107
2021-10-05 | 14 | 18927
2021-10-05 | 15 | 19160
2021-10-05 | 16 | 19510
2021-10-05 | 17 | 21020
2021-10-05 | 18 | 22891
2021-10-05 | 19 | 23599
2021-10-05 | 20 | 23562
2021-10-05 | 21 | 22783
2021-10-05 | 22 | 21669
2021-10-05 | 23 | 19654
2021-10-05 | 24 | 18399
2021-10-06 | 1 | 16679
2021-10-06 | 2 | 16385
2021-10-06 | 3 | 16070
2021-10-06 | 4 | 15899
2021-10-06 | 5 | 16199
2021-10-06 | 6 | 17637
2021-10-06 | 7 | 19953
2021-10-06 | 8 | 20747
2021-10-06 | 9 | 19644
2021-10-06 | 10 | 18867
2021-10-06 | 11 | 18352
2021-10-06 | 12 | 17729
2021-10-06 | 13 | 17388
2021-10-06 | 14 | 17955
2021-10-06 | 15 | 18104
2021-10-06 | 16 | 18309
2021-10-06 | 17 | 19120
2021-10-06 | 18 | 20870
2021-10-06 | 19 | 22098
2021-10-06 | 20 | 22084
2021-10-06 | 21 | 21654
2021-10-06 | 22 | 20721
2021-10-06 | 23 | 18673
2021-10-06 | 24 | 17121
2021-10-07 | 1 | 15330
2021-10-07 | 2 | 14918
2021-10-07 | 3 | 14799
2021-10-07 | 4 | 14707
2021-10-07 | 5 | 15264
2021-10-07 | 6 | 16823
2021-10-07 | 7 | 19727
2021-10-07 | 8 | 20973
2021-10-07 | 9 | 19991
2021-10-07 | 10 | 19418
2021-10-07 | 11 | 18801
2021-10-07 | 12 | 18187
2021-10-07 | 13 | 17692
2021-10-07 | 14 | 17200
2021-10-07 | 15 | 16788
2021-10-07 | 16 | 16939
2021-10-07 | 17 | 18044
2021-10-07 | 18 | 19424
2021-10-07 | 19 | 20283
2021-10-07 | 20 | 20563
2021-10-07 | 21 | 19999
2021-10-07 | 22 | 19190
2021-10-07 | 23 | 17676
2021-10-07 | 24 | 16384
2021-10-08 | 1 | 15180
2021-10-08 | 2 | 15057
2021-10-08 | 3 | 14829
2021-10-08 | 4 | 14936
2021-10-08 | 5 | 15444
2021-10-08 | 6 | 17053
2021-10-08 | 7 | 20500
2021-10-08 | 8 | 21393
2021-10-08 | 9 | 20018
2021-10-08 | 10 | 18621
2021-10-08 | 11 | 18087
2021-10-08 | 12 | 17869
2021-10-08 | 13 | 16819
2021-10-08 | 14 | 16110
2021-10-08 | 15 | 15818
2021-10-08 | 16 | 15844
2021-10-08 | 17 | 16407
2021-10-08 | 18 | 17598
2021-10-08 | 19 | 19115
2021-10-08 | 20 | 19421
2021-10-08 | 21 | 18553
2021-10-08 | 22 | 18215
2021-10-08 | 23 | 16785
2021-10-08 | 24 | 15727
2021-10-09 | 1 | 15929
2021-10-09 | 2 | 15690
2021-10-09 | 3 | 15609
2021-10-09 | 4 | 15705
2021-10-09 | 5 | 16019
2021-10-09 | 6 | 16894
2021-10-09 | 7 | 17527
2021-10-09 | 8 | 18174
2021-10-09 | 9 | 18406
2021-10-09 | 10 | 17999
2021-10-09 | 11 | 17742
2021-10-09 | 12 | 17346
2021-10-09 | 13 | 17083
2021-10-09 | 14 | 16799
2021-10-09 | 15 | 16508
2021-10-09 | 16 | 16736
2021-10-09 | 17 | 17513
2021-10-09 | 18 | 19738
2021-10-09 | 19 | 20868
2021-10-09 | 20 | 20891
2021-10-09 | 21 | 20247
2021-10-09 | 22 | 19231
2021-10-09 | 23 | 17973
2021-10-09 | 24 | 16811
2021-10-10 | 1 | 16045
2021-10-10 | 2 | 15932
2021-10-10 | 3 | 15871
2021-10-10 | 4 | 15752
2021-10-10 | 5 | 16003
2021-10-10 | 6 | 16596
2021-10-10 | 7 | 17330
2021-10-10 | 8 | 17975
2021-10-10 | 9 | 18424
2021-10-10 | 10 | 19160
2021-10-10 | 11 | 19318
2021-10-10 | 12 | 18897
2021-10-10 | 13 | 18792
2021-10-10 | 14 | 18355
2021-10-10 | 15 | 18204
2021-10-10 | 16 | 18287
2021-10-10 | 17 | 18414
2021-10-10 | 18 | 19886
2021-10-10 | 19 | 21525
2021-10-10 | 20 | 21652
2021-10-10 | 21 | 19973
2021-10-10 | 22 | 18381
2021-10-10 | 23 | 17702
2021-10-10 | 24 | 16802
2021-10-11 | 1 | 16173
2021-10-11 | 2 | 16177
2021-10-11 | 3 | 16045
2021-10-11 | 4 | 16280
2021-10-11 | 5 | 16613
2021-10-11 | 6 | 18261
2021-10-11 | 7 | 20851
2021-10-11 | 8 | 21188
2021-10-11 | 9 | 20341
2021-10-11 | 10 | 19658
2021-10-11 | 11 | 18701
2021-10-11 | 12 | 17787
2021-10-11 | 13 | 17472
2021-10-11 | 14 | 17028
2021-10-11 | 15 | 16882
2021-10-11 | 16 | 16672
2021-10-11 | 17 | 17985
2021-10-11 | 18 | 19287
2021-10-11 | 19 | 20613
2021-10-11 | 20 | 20678
2021-10-11 | 21 | 20281
2021-10-11 | 22 | 19138
2021-10-11 | 23 | 17772
2021-10-11 | 24 | 16649
2021-10-12 | 1 | 16245
2021-10-12 | 2 | 15838
2021-10-12 | 3 | 15802
2021-10-12 | 4 | 15866
2021-10-12 | 5 | 16612
2021-10-12 | 6 | 18251
2021-10-12 | 7 | 21296
2021-10-12 | 8 | 22132
2021-10-12 | 9 | 21305
2021-10-12 | 10 | 20110
2021-10-12 | 11 | 19497
2021-10-12 | 12 | 19173
2021-10-12 | 13 | 18712
2021-10-12 | 14 | 18373
2021-10-12 | 15 | 18095
2021-10-12 | 16 | 18119
2021-10-12 | 17 | 19284
2021-10-12 | 18 | 20679
2021-10-12 | 19 | 21467
2021-10-12 | 20 | 21538
2021-10-12 | 21 | 20469
2021-10-12 | 22 | 19589
2021-10-12 | 23 | 18223
2021-10-12 | 24 | 17356
2021-10-13 | 1 | 16070
2021-10-13 | 2 | 15315
2021-10-13 | 3 | 15122
2021-10-13 | 4 | 15094
2021-10-13 | 5 | 15863
2021-10-13 | 6 | 17489
2021-10-13 | 7 | 20602
2021-10-13 | 8 | 21432
2021-10-13 | 9 | 20815
2021-10-13 | 10 | 20715
2021-10-13 | 11 | 20753
2021-10-13 | 12 | 20431
2021-10-13 | 13 | 20111
2021-10-13 | 14 | 19884
2021-10-13 | 15 | 19843
2021-10-13 | 16 | 19955
2021-10-13 | 17 | 20665
2021-10-13 | 18 | 20997
2021-10-13 | 19 | 22362
2021-10-13 | 20 | 22117
2021-10-13 | 21 | 21764
2021-10-13 | 22 | 20887
2021-10-13 | 23 | 19528
2021-10-13 | 24 | 17751
2021-10-14 | 1 | 17295
2021-10-14 | 2 | 16058
2021-10-14 | 3 | 15878
2021-10-14 | 4 | 15677
2021-10-14 | 5 | 16051
2021-10-14 | 6 | 17793
2021-10-14 | 7 | 20107
2021-10-14 | 8 | 20832
2021-10-14 | 9 | 19960
2021-10-14 | 10 | 19490
2021-10-14 | 11 | 19158
2021-10-14 | 12 | 18636
2021-10-14 | 13 | 18369
2021-10-14 | 14 | 18099
2021-10-14 | 15 | 17706
2021-10-14 | 16 | 17940
2021-10-14 | 17 | 18434
2021-10-14 | 18 | 19750
2021-10-14 | 19 | 20778
2021-10-14 | 20 | 20740
2021-10-14 | 21 | 20127
2021-10-14 | 22 | 19280
2021-10-14 | 23 | 18186
2021-10-14 | 24 | 16854
2021-10-15 | 1 | 15911
2021-10-15 | 2 | 14813
2021-10-15 | 3 | 15163
2021-10-15 | 4 | 15217
2021-10-15 | 5 | 15239
2021-10-15 | 6 | 16748
2021-10-15 | 7 | 19011
2021-10-15 | 8 | 19597
2021-10-15 | 9 | 19499
2021-10-15 | 10 | 18774
2021-10-15 | 11 | 18454
2021-10-15 | 12 | 18213
2021-10-15 | 13 | 17670
2021-10-15 | 14 | 17805
2021-10-15 | 15 | 17382
2021-10-15 | 16 | 17191
2021-10-15 | 17 | 18087
2021-10-15 | 18 | 19121
2021-10-15 | 19 | 20123
2021-10-15 | 20 | 20003
2021-10-15 | 21 | 19774
2021-10-15 | 22 | 18885
2021-10-15 | 23 | 17509
2021-10-15 | 24 | 16459
2021-10-16 | 1 | 15440
2021-10-16 | 2 | 14386
2021-10-16 | 3 | 14255
2021-10-16 | 4 | 14136
2021-10-16 | 5 | 13870
2021-10-16 | 6 | 14359
2021-10-16 | 7 | 15682
2021-10-16 | 8 | 15929
2021-10-16 | 9 | 16266
2021-10-16 | 10 | 16112
2021-10-16 | 11 | 15795
2021-10-16 | 12 | 15315
2021-10-16 | 13 | 14860
2021-10-16 | 14 | 14583
2021-10-16 | 15 | 14581
2021-10-16 | 16 | 14534
2021-10-16 | 17 | 15398
2021-10-16 | 18 | 17342
2021-10-16 | 19 | 17859
2021-10-16 | 20 | 17762
2021-10-16 | 21 | 17454
2021-10-16 | 22 | 16637
2021-10-16 | 23 | 15752
2021-10-16 | 24 | 14065
2021-10-17 | 1 | 13880
2021-10-17 | 2 | 13252
2021-10-17 | 3 | 13066
2021-10-17 | 4 | 13122
2021-10-17 | 5 | 13389
2021-10-17 | 6 | 13560
2021-10-17 | 7 | 14139
2021-10-17 | 8 | 14746
2021-10-17 | 9 | 15857
2021-10-17 | 10 | 15989
2021-10-17 | 11 | 15950
2021-10-17 | 12 | 15937
2021-10-17 | 13 | 15449
2021-10-17 | 14 | 15075
2021-10-17 | 15 | 15108
2021-10-17 | 16 | 15429
2021-10-17 | 17 | 16131
2021-10-17 | 18 | 17533
2021-10-17 | 19 | 19267
2021-10-17 | 20 | 18641
2021-10-17 | 21 | 18189
2021-10-17 | 22 | 17504
2021-10-17 | 23 | 16601
2021-10-17 | 24 | 15993
2021-10-18 | 1 | 15935
2021-10-18 | 2 | 16179
2021-10-18 | 3 | 16032
2021-10-18 | 4 | 16257
2021-10-18 | 5 | 16589
2021-10-18 | 6 | 16951
2021-10-18 | 7 | 19310
2021-10-18 | 8 | 20178
2021-10-18 | 9 | 19503
2021-10-18 | 10 | 19355
2021-10-18 | 11 | 19277
2021-10-18 | 12 | 18466
2021-10-18 | 13 | 18041
2021-10-18 | 14 | 17604
2021-10-18 | 15 | 17284
2021-10-18 | 16 | 17019
2021-10-18 | 17 | 17987
2021-10-18 | 18 | 19772
2021-10-18 | 19 | 20743
2021-10-18 | 20 | 20754
2021-10-18 | 21 | 20159
2021-10-18 | 22 | 19265
2021-10-18 | 23 | 17876
2021-10-18 | 24 | 16572
2021-10-19 | 1 | 15609
2021-10-19 | 2 | 15074
2021-10-19 | 3 | 14810
2021-10-19 | 4 | 14804
2021-10-19 | 5 | 15206
2021-10-19 | 6 | 17161
2021-10-19 | 7 | 19865
2021-10-19 | 8 | 21088
2021-10-19 | 9 | 20081
2021-10-19 | 10 | 18971
2021-10-19 | 11 | 18511
2021-10-19 | 12 | 17771
2021-10-19 | 13 | 17627
2021-10-19 | 14 | 17399
2021-10-19 | 15 | 17224
2021-10-19 | 16 | 17447
2021-10-19 | 17 | 18335
2021-10-19 | 18 | 19865
2021-10-19 | 19 | 20946
2021-10-19 | 20 | 21169
2021-10-19 | 21 | 20553
2021-10-19 | 22 | 19556
2021-10-19 | 23 | 17732
2021-10-19 | 24 | 16428
2021-10-20 | 1 | 15260
2021-10-20 | 2 | 14820
2021-10-20 | 3 | 14778
2021-10-20 | 4 | 14572
2021-10-20 | 5 | 15483
2021-10-20 | 6 | 16729
2021-10-20 | 7 | 19558
2021-10-20 | 8 | 20251
2021-10-20 | 9 | 20576
2021-10-20 | 10 | 20505
2021-10-20 | 11 | 20277
2021-10-20 | 12 | 20036
2021-10-20 | 13 | 20225
2021-10-20 | 14 | 19874
2021-10-20 | 15 | 19478
2021-10-20 | 16 | 18978
2021-10-20 | 17 | 18853
2021-10-20 | 18 | 19579
2021-10-20 | 19 | 20277
2021-10-20 | 20 | 20123
2021-10-20 | 21 | 19729
2021-10-20 | 22 | 18821
2021-10-20 | 23 | 17065
2021-10-20 | 24 | 15565
2021-10-21 | 1 | 14728
2021-10-21 | 2 | 14238
2021-10-21 | 3 | 14072
2021-10-21 | 4 | 13833
2021-10-21 | 5 | 14570
2021-10-21 | 6 | 16650
2021-10-21 | 7 | 19514
2021-10-21 | 8 | 20706
2021-10-21 | 9 | 19914
2021-10-21 | 10 | 19353
2021-10-21 | 11 | 18999
2021-10-21 | 12 | 18696
2021-10-21 | 13 | 18517
2021-10-21 | 14 | 18345
2021-10-21 | 15 | 18948
2021-10-21 | 16 | 18670
2021-10-21 | 17 | 18959
2021-10-21 | 18 | 20558
2021-10-21 | 19 | 21437
2021-10-21 | 20 | 20997
2021-10-21 | 21 | 20296
2021-10-21 | 22 | 19145
2021-10-21 | 23 | 18700
2021-10-21 | 24 | 18015
2021-10-22 | 1 | 17629
2021-10-22 | 2 | 17197
2021-10-22 | 3 | 16845
2021-10-22 | 4 | 16484
2021-10-22 | 5 | 16160
2021-10-22 | 6 | 16437
2021-10-22 | 7 | 18755
2021-10-22 | 8 | 19723
2021-10-22 | 9 | 18731
2021-10-22 | 10 | 18797
2021-10-22 | 11 | 18662
2021-10-22 | 12 | 18613
2021-10-22 | 13 | 18013
2021-10-22 | 14 | 17479
2021-10-22 | 15 | 17083
2021-10-22 | 16 | 17413
2021-10-22 | 17 | 18326
2021-10-22 | 18 | 20064
2021-10-22 | 19 | 20213
2021-10-22 | 20 | 20228
2021-10-22 | 21 | 19127
2021-10-22 | 22 | 18729
2021-10-22 | 23 | 18108
2021-10-22 | 24 | 17178
2021-10-23 | 1 | 16189
2021-10-23 | 2 | 15500
2021-10-23 | 3 | 15063
2021-10-23 | 4 | 14733
2021-10-23 | 5 | 14673
2021-10-23 | 6 | 14938
2021-10-23 | 7 | 15689
2021-10-23 | 8 | 16559
2021-10-23 | 9 | 16683
2021-10-23 | 10 | 16920
2021-10-23 | 11 | 17340
2021-10-23 | 12 | 17117
2021-10-23 | 13 | 16759
2021-10-23 | 14 | 16519
2021-10-23 | 15 | 16479
2021-10-23 | 16 | 16940
2021-10-23 | 17 | 17568
2021-10-23 | 18 | 18435
2021-10-23 | 19 | 19630
2021-10-23 | 20 | 19395
2021-10-23 | 21 | 18283
2021-10-23 | 22 | 17139
2021-10-23 | 23 | 15709
2021-10-23 | 24 | 14966
2021-10-24 | 1 | 14625
2021-10-24 | 2 | 14667
2021-10-24 | 3 | 14447
2021-10-24 | 4 | 14583
2021-10-24 | 5 | 14833
2021-10-24 | 6 | 15126
2021-10-24 | 7 | 15368
2021-10-24 | 8 | 15972
2021-10-24 | 9 | 16911
2021-10-24 | 10 | 17327
2021-10-24 | 11 | 17831
2021-10-24 | 12 | 18108
2021-10-24 | 13 | 18395
2021-10-24 | 14 | 18654
2021-10-24 | 15 | 18442
2021-10-24 | 16 | 18365
2021-10-24 | 17 | 19298
2021-10-24 | 18 | 19703
2021-10-24 | 19 | 20435
2021-10-24 | 20 | 19826
2021-10-24 | 21 | 19042
2021-10-24 | 22 | 18104
2021-10-24 | 23 | 16118
2021-10-24 | 24 | 14701
2021-10-25 | 1 | 14118
2021-10-25 | 2 | 13711
2021-10-25 | 3 | 13524
2021-10-25 | 4 | 13690
2021-10-25 | 5 | 14262
2021-10-25 | 6 | 15814
2021-10-25 | 7 | 18110
2021-10-25 | 8 | 19797
2021-10-25 | 9 | 18930
2021-10-25 | 10 | 18337
2021-10-25 | 11 | 17649
2021-10-25 | 12 | 17701
2021-10-25 | 13 | 18000
2021-10-25 | 14 | 18011
2021-10-25 | 15 | 18222
2021-10-25 | 16 | 18075
2021-10-25 | 17 | 18598
2021-10-25 | 18 | 20378
2021-10-25 | 19 | 21449
2021-10-25 | 20 | 21266
2021-10-25 | 21 | 20928
2021-10-25 | 22 | 19063
2021-10-25 | 23 | 17876
2021-10-25 | 24 | 17334
2021-10-26 | 1 | 17308
2021-10-26 | 2 | 16915
2021-10-26 | 3 | 16675
2021-10-26 | 4 | 16765
2021-10-26 | 5 | 16902
2021-10-26 | 6 | 17655
2021-10-26 | 7 | 19744
2021-10-26 | 8 | 20522
2021-10-26 | 9 | 19365
2021-10-26 | 10 | 18910
2021-10-26 | 11 | 18518
2021-10-26 | 12 | 17523
2021-10-26 | 13 | 17349
2021-10-26 | 14 | 17413
2021-10-26 | 15 | 17379
2021-10-26 | 16 | 17653
2021-10-26 | 17 | 19192
2021-10-26 | 18 | 21282
2021-10-26 | 19 | 21783
2021-10-26 | 20 | 21319
2021-10-26 | 21 | 20504
2021-10-26 | 22 | 19543
2021-10-26 | 23 | 18343
2021-10-26 | 24 | 17306
2021-10-27 | 1 | 16938
2021-10-27 | 2 | 16792
2021-10-27 | 3 | 16848
2021-10-27 | 4 | 17227
2021-10-27 | 5 | 17779
2021-10-27 | 6 | 18281
2021-10-27 | 7 | 20296
2021-10-27 | 8 | 21136
2021-10-27 | 9 | 19231
2021-10-27 | 10 | 18465
2021-10-27 | 11 | 18000
2021-10-27 | 12 | 17597
2021-10-27 | 13 | 17162
2021-10-27 | 14 | 16997
2021-10-27 | 15 | 16907
2021-10-27 | 16 | 16707
2021-10-27 | 17 | 17775
2021-10-27 | 18 | 20151
2021-10-27 | 19 | 21092
2021-10-27 | 20 | 20613
2021-10-27 | 21 | 20025
2021-10-27 | 22 | 19026
2021-10-27 | 23 | 17052
2021-10-27 | 24 | 16279
2021-10-28 | 1 | 14831
2021-10-28 | 2 | 14315
2021-10-28 | 3 | 14194
2021-10-28 | 4 | 14356
2021-10-28 | 5 | 14911
2021-10-28 | 6 | 16298
2021-10-28 | 7 | 18868
2021-10-28 | 8 | 19894
2021-10-28 | 9 | 18749
2021-10-28 | 10 | 17797
2021-10-28 | 11 | 16789
2021-10-28 | 12 | 16713
2021-10-28 | 13 | 16794
2021-10-28 | 14 | 16711
2021-10-28 | 15 | 16790
2021-10-28 | 16 | 16973
2021-10-28 | 17 | 18671
2021-10-28 | 18 | 21071
2021-10-28 | 19 | 21449
2021-10-28 | 20 | 21458
2021-10-28 | 21 | 20625
2021-10-28 | 22 | 19644
2021-10-28 | 23 | 18349
2021-10-28 | 24 | 17424
2021-10-29 | 1 | 17572
2021-10-29 | 2 | 17209
2021-10-29 | 3 | 16692
2021-10-29 | 4 | 16477
2021-10-29 | 5 | 16448
2021-10-29 | 6 | 17151
2021-10-29 | 7 | 18951
2021-10-29 | 8 | 19485
2021-10-29 | 9 | 19512
2021-10-29 | 10 | 19080
2021-10-29 | 11 | 18658
2021-10-29 | 12 | 18427
2021-10-29 | 13 | 18179
2021-10-29 | 14 | 18089
2021-10-29 | 15 | 18031
2021-10-29 | 16 | 17328
2021-10-29 | 17 | 17471
2021-10-29 | 18 | 18297
2021-10-29 | 19 | 19870
2021-10-29 | 20 | 20018
2021-10-29 | 21 | 19409
2021-10-29 | 22 | 18797
2021-10-29 | 23 | 17126
2021-10-29 | 24 | 16285
2021-10-30 | 1 | 16342
2021-10-30 | 2 | 16326
2021-10-30 | 3 | 16181
2021-10-30 | 4 | 16429
2021-10-30 | 5 | 16837
2021-10-30 | 6 | 17167
2021-10-30 | 7 | 17867
2021-10-30 | 8 | 18544
2021-10-30 | 9 | 18224
2021-10-30 | 10 | 18305
2021-10-30 | 11 | 17960
2021-10-30 | 12 | 17367
2021-10-30 | 13 | 16890
2021-10-30 | 14 | 16531
2021-10-30 | 15 | 16053
2021-10-30 | 16 | 16279
2021-10-30 | 17 | 17765
2021-10-30 | 18 | 19105
2021-10-30 | 19 | 19789
2021-10-30 | 20 | 19447
2021-10-30 | 21 | 19040
2021-10-30 | 22 | 17934
2021-10-30 | 23 | 16944
2021-10-30 | 24 | 16228
2021-10-31 | 1 | 15916
2021-10-31 | 2 | 15525
2021-10-31 | 3 | 15319
2021-10-31 | 4 | 15275
2021-10-31 | 5 | 15436
2021-10-31 | 6 | 16059
2021-10-31 | 7 | 17300
2021-10-31 | 8 | 18190
2021-10-31 | 9 | 18980
2021-10-31 | 10 | 19134
2021-10-31 | 11 | 18663
2021-10-31 | 12 | 18201
2021-10-31 | 13 | 17556
2021-10-31 | 14 | 17252
2021-10-31 | 15 | 17109
2021-10-31 | 16 | 17296
2021-10-31 | 17 | 17949
2021-10-31 | 18 | 19281
2021-10-31 | 19 | 19808
2021-10-31 | 20 | 19481
2021-10-31 | 21 | 19657
2021-10-31 | 22 | 19112
2021-10-31 | 23 | 17546
2021-10-31 | 24 | 16743
2021-11-01 | 1 | 15362
2021-11-01 | 2 | 15083
2021-11-01 | 3 | 15148
2021-11-01 | 4 | 15367
2021-11-01 | 5 | 15940
2021-11-01 | 6 | 18271
2021-11-01 | 7 | 21397
2021-11-01 | 8 | 22397
2021-11-01 | 9 | 21200
2021-11-01 | 10 | 19987
2021-11-01 | 11 | 19668
2021-11-01 | 12 | 19208
2021-11-01 | 13 | 18881
2021-11-01 | 14 | 18772
2021-11-01 | 15 | 18574
2021-11-01 | 16 | 18403
2021-11-01 | 17 | 19480
2021-11-01 | 18 | 21577
2021-11-01 | 19 | 22304
2021-11-01 | 20 | 22206
2021-11-01 | 21 | 21491
2021-11-01 | 22 | 20345
2021-11-01 | 23 | 18063
2021-11-01 | 24 | 16216
2021-11-02 | 1 | 15649
2021-11-02 | 2 | 15462
2021-11-02 | 3 | 15833
2021-11-02 | 4 | 15833
2021-11-02 | 5 | 15800
2021-11-02 | 6 | 17497
2021-11-02 | 7 | 21033
2021-11-02 | 8 | 21813
2021-11-02 | 9 | 20632
2021-11-02 | 10 | 19367
2021-11-02 | 11 | 19090
2021-11-02 | 12 | 18733
2021-11-02 | 13 | 18396
2021-11-02 | 14 | 18394
2021-11-02 | 15 | 18124
2021-11-02 | 16 | 18270
2021-11-02 | 17 | 19895
2021-11-02 | 18 | 22560
2021-11-02 | 19 | 23654
2021-11-02 | 20 | 23491
2021-11-02 | 21 | 22540
2021-11-02 | 22 | 21525
2021-11-02 | 23 | 18833
2021-11-02 | 24 | 16998
2021-11-03 | 1 | 16487
2021-11-03 | 2 | 16550
2021-11-03 | 3 | 16486
2021-11-03 | 4 | 16615
2021-11-03 | 5 | 16655
2021-11-03 | 6 | 17462
2021-11-03 | 7 | 20240
2021-11-03 | 8 | 20958
2021-11-03 | 9 | 20471
2021-11-03 | 10 | 19219
2021-11-03 | 11 | 18359
2021-11-03 | 12 | 18085
2021-11-03 | 13 | 17724
2021-11-03 | 14 | 17391
2021-11-03 | 15 | 17318
2021-11-03 | 16 | 17441
2021-11-03 | 17 | 19209
2021-11-03 | 18 | 21354
2021-11-03 | 19 | 22462
2021-11-03 | 20 | 21831
2021-11-03 | 21 | 21270
2021-11-03 | 22 | 20243
2021-11-03 | 23 | 18200
2021-11-03 | 24 | 16823
2021-11-04 | 1 | 17056
2021-11-04 | 2 | 16780
2021-11-04 | 3 | 16637
2021-11-04 | 4 | 16494
2021-11-04 | 5 | 15965
2021-11-04 | 6 | 17269
2021-11-04 | 7 | 18953
2021-11-04 | 8 | 19631
2021-11-04 | 9 | 19218
2021-11-04 | 10 | 19330
2021-11-04 | 11 | 19620
2021-11-04 | 12 | 19355
2021-11-04 | 13 | 19237
2021-11-04 | 14 | 19314
2021-11-04 | 15 | 19653
2021-11-04 | 16 | 20437
2021-11-04 | 17 | 21068
2021-11-04 | 18 | 21267
2021-11-04 | 19 | 22210
2021-11-04 | 20 | 22331
2021-11-04 | 21 | 22258
2021-11-04 | 22 | 20836
2021-11-04 | 23 | 19922
2021-11-04 | 24 | 19167
2021-11-05 | 1 | 17009
2021-11-05 | 2 | 16316
2021-11-05 | 3 | 15880
2021-11-05 | 4 | 15680
2021-11-05 | 5 | 15854
2021-11-05 | 6 | 17071
2021-11-05 | 7 | 20408
2021-11-05 | 8 | 21602
2021-11-05 | 9 | 20383
2021-11-05 | 10 | 19706
2021-11-05 | 11 | 19390
2021-11-05 | 12 | 19158
2021-11-05 | 13 | 18945
2021-11-05 | 14 | 18708
2021-11-05 | 15 | 18052
2021-11-05 | 16 | 18130
2021-11-05 | 17 | 18534
2021-11-05 | 18 | 20532
2021-11-05 | 19 | 21102
2021-11-05 | 20 | 20936
2021-11-05 | 21 | 20640
2021-11-05 | 22 | 20187
2021-11-05 | 23 | 17929
2021-11-05 | 24 | 16808
2021-11-06 | 1 | 16453
2021-11-06 | 2 | 16263
2021-11-06 | 3 | 16343
2021-11-06 | 4 | 16323
2021-11-06 | 5 | 16149
2021-11-06 | 6 | 16255
2021-11-06 | 7 | 17897
2021-11-06 | 8 | 19114
2021-11-06 | 9 | 19384
2021-11-06 | 10 | 19549
2021-11-06 | 11 | 19434
2021-11-06 | 12 | 19537
2021-11-06 | 13 | 19347
2021-11-06 | 14 | 18825
2021-11-06 | 15 | 18707
2021-11-06 | 16 | 19014
2021-11-06 | 17 | 19741
2021-11-06 | 18 | 22070
2021-11-06 | 19 | 22302
2021-11-06 | 20 | 22193
2021-11-06 | 21 | 21848
2021-11-06 | 22 | 21123
2021-11-06 | 23 | 19004
2021-11-06 | 24 | 18590
2021-11-07 | 1 | 18301
2021-11-07 | 2 | 18188
2021-11-07 | 2 | 18008
2021-11-07 | 3 | 18129
2021-11-07 | 4 | 18204
2021-11-07 | 5 | 18174
2021-11-07 | 6 | 19148
2021-11-07 | 7 | 19791
2021-11-07 | 8 | 20163
2021-11-07 | 9 | 19718
2021-11-07 | 10 | 19439
2021-11-07 | 11 | 18954
2021-11-07 | 12 | 18404
2021-11-07 | 13 | 18161
2021-11-07 | 14 | 18453
2021-11-07 | 15 | 18850
2021-11-07 | 16 | 19972
2021-11-07 | 17 | 21504
2021-11-07 | 18 | 23098
2021-11-07 | 19 | 23274
2021-11-07 | 20 | 22999
2021-11-07 | 21 | 22374
2021-11-07 | 22 | 21373
2021-11-07 | 23 | 19576
2021-11-07 | 24 | 18341
2021-11-08 | 1 | 18307
2021-11-08 | 2 | 18101
2021-11-08 | 3 | 18059
2021-11-08 | 4 | 18199
2021-11-08 | 5 | 19152
2021-11-08 | 6 | 20937
2021-11-08 | 7 | 23397
2021-11-08 | 8 | 22715
2021-11-08 | 9 | 21668
2021-11-08 | 10 | 20640
2021-11-08 | 11 | 20137
2021-11-08 | 12 | 19862
2021-11-08 | 13 | 19538
2021-11-08 | 14 | 19857
2021-11-08 | 15 | 19970
2021-11-08 | 16 | 20614
2021-11-08 | 17 | 22540
2021-11-08 | 18 | 23529
2021-11-08 | 19 | 23613
2021-11-08 | 20 | 23622
2021-11-08 | 21 | 22877
2021-11-08 | 22 | 21633
2021-11-08 | 23 | 19868
2021-11-08 | 24 | 19201
2021-11-09 | 1 | 18005
2021-11-09 | 2 | 17625
2021-11-09 | 3 | 17703
2021-11-09 | 4 | 18261
2021-11-09 | 5 | 18343
2021-11-09 | 6 | 20031
2021-11-09 | 7 | 22944
2021-11-09 | 8 | 23373
2021-11-09 | 9 | 23094
2021-11-09 | 10 | 22835
2021-11-09 | 11 | 22944
2021-11-09 | 12 | 22512
2021-11-09 | 13 | 22112
2021-11-09 | 14 | 21986
2021-11-09 | 15 | 22101
2021-11-09 | 16 | 22901
2021-11-09 | 17 | 24909
2021-11-09 | 18 | 25481
2021-11-09 | 19 | 25221
2021-11-09 | 20 | 25160
2021-11-09 | 21 | 24278
2021-11-09 | 22 | 23004
2021-11-09 | 23 | 20652
2021-11-09 | 24 | 19649
2021-11-10 | 1 | 18962
2021-11-10 | 2 | 18474
2021-11-10 | 3 | 18153
2021-11-10 | 4 | 18314
2021-11-10 | 5 | 18942
2021-11-10 | 6 | 20767
2021-11-10 | 7 | 23741
2021-11-10 | 8 | 22629
2021-11-10 | 9 | 22042
2021-11-10 | 10 | 21099
2021-11-10 | 11 | 20224
2021-11-10 | 12 | 19600
2021-11-10 | 13 | 19240
2021-11-10 | 14 | 18738
2021-11-10 | 15 | 18413
2021-11-10 | 16 | 20236
2021-11-10 | 17 | 22709
2021-11-10 | 18 | 24007
2021-11-10 | 19 | 24027
2021-11-10 | 20 | 23476
2021-11-10 | 21 | 22523
2021-11-10 | 22 | 21616
2021-11-10 | 23 | 19588
2021-11-10 | 24 | 18429
2021-11-11 | 1 | 17996
2021-11-11 | 2 | 17724
2021-11-11 | 3 | 17354
2021-11-11 | 4 | 17085
2021-11-11 | 5 | 17547
2021-11-11 | 6 | 19356
2021-11-11 | 7 | 21339
2021-11-11 | 8 | 20666
2021-11-11 | 9 | 20538
2021-11-11 | 10 | 19850
2021-11-11 | 11 | 19664
2021-11-11 | 12 | 19291
2021-11-11 | 13 | 19218
2021-11-11 | 14 | 19108
2021-11-11 | 15 | 19398
2021-11-11 | 16 | 21309
2021-11-11 | 17 | 23098
2021-11-11 | 18 | 24080
2021-11-11 | 19 | 23972
2021-11-11 | 20 | 23005
2021-11-11 | 21 | 21711
2021-11-11 | 22 | 20413
2021-11-11 | 23 | 18762
2021-11-11 | 24 | 17463
2021-11-12 | 1 | 16669
2021-11-12 | 2 | 16652
2021-11-12 | 3 | 16642
2021-11-12 | 4 | 16730
2021-11-12 | 5 | 17335
2021-11-12 | 6 | 18408
2021-11-12 | 7 | 20720
2021-11-12 | 8 | 20446
2021-11-12 | 9 | 19900
2021-11-12 | 10 | 20158
2021-11-12 | 11 | 20232
2021-11-12 | 12 | 20607
2021-11-12 | 13 | 20541
2021-11-12 | 14 | 20773
2021-11-12 | 15 | 21032
2021-11-12 | 16 | 21846
2021-11-12 | 17 | 23746
2021-11-12 | 18 | 24208
2021-11-12 | 19 | 24826
2021-11-12 | 20 | 23904
2021-11-12 | 21 | 22321
2021-11-12 | 22 | 21549
2021-11-12 | 23 | 20141
2021-11-12 | 24 | 19102
2021-11-13 | 1 | 18916
2021-11-13 | 2 | 18701
2021-11-13 | 3 | 17925
2021-11-13 | 4 | 17199
2021-11-13 | 5 | 16167
2021-11-13 | 6 | 16737
2021-11-13 | 7 | 17519
2021-11-13 | 8 | 17009
2021-11-13 | 9 | 17796
2021-11-13 | 10 | 18509
2021-11-13 | 11 | 18187
2021-11-13 | 12 | 18037
2021-11-13 | 13 | 17757
2021-11-13 | 14 | 17755
2021-11-13 | 15 | 17579
2021-11-13 | 16 | 18634
2021-11-13 | 17 | 21826
2021-11-13 | 18 | 23206
2021-11-13 | 19 | 23122
2021-11-13 | 20 | 22321
2021-11-13 | 21 | 21307
2021-11-13 | 22 | 20361
2021-11-13 | 23 | 19989
2021-11-13 | 24 | 19608
2021-11-14 | 1 | 18973
2021-11-14 | 2 | 18831
2021-11-14 | 3 | 19014
2021-11-14 | 4 | 19202
2021-11-14 | 5 | 19179
2021-11-14 | 6 | 19245
2021-11-14 | 7 | 19415
2021-11-14 | 8 | 19647
2021-11-14 | 9 | 19331
2021-11-14 | 10 | 19903
2021-11-14 | 11 | 20354
2021-11-14 | 12 | 20355
2021-11-14 | 13 | 20202
2021-11-14 | 14 | 20186
2021-11-14 | 15 | 20176
2021-11-14 | 16 | 20750
2021-11-14 | 17 | 22288
2021-11-14 | 18 | 23121
2021-11-14 | 19 | 22872
2021-11-14 | 20 | 22385
2021-11-14 | 21 | 21569
2021-11-14 | 22 | 20663
2021-11-14 | 23 | 19845
2021-11-14 | 24 | 19105
2021-11-15 | 1 | 18963
2021-11-15 | 2 | 18686
2021-11-15 | 3 | 18501
2021-11-15 | 4 | 18160
2021-11-15 | 5 | 18157
2021-11-15 | 6 | 19630
2021-11-15 | 7 | 21609
2021-11-15 | 8 | 21231
2021-11-15 | 9 | 21029
2021-11-15 | 10 | 21236
2021-11-15 | 11 | 21263
2021-11-15 | 12 | 21648
2021-11-15 | 13 | 22355
2021-11-15 | 14 | 22436
2021-11-15 | 15 | 22520
2021-11-15 | 16 | 23577
2021-11-15 | 17 | 25370
2021-11-15 | 18 | 26319
2021-11-15 | 19 | 26318
2021-11-15 | 20 | 25731
2021-11-15 | 21 | 25169
2021-11-15 | 22 | 24792
2021-11-15 | 23 | 22945
2021-11-15 | 24 | 22207
2021-11-16 | 1 | 20995
2021-11-16 | 2 | 20629
2021-11-16 | 3 | 20511
2021-11-16 | 4 | 20703
2021-11-16 | 5 | 20973
2021-11-16 | 6 | 22549
2021-11-16 | 7 | 25555
2021-11-16 | 8 | 25232
2021-11-16 | 9 | 24136
2021-11-16 | 10 | 23389
2021-11-16 | 11 | 22731
2021-11-16 | 12 | 22118
2021-11-16 | 13 | 22030
2021-11-16 | 14 | 21566
2021-11-16 | 15 | 21463
2021-11-16 | 16 | 22249
2021-11-16 | 17 | 24274
2021-11-16 | 18 | 25833
2021-11-16 | 19 | 25392
2021-11-16 | 20 | 24754
2021-11-16 | 21 | 23537
2021-11-16 | 22 | 22979
2021-11-16 | 23 | 20983
2021-11-16 | 24 | 20086
2021-11-17 | 1 | 19240
2021-11-17 | 2 | 19427
2021-11-17 | 3 | 19226
2021-11-17 | 4 | 19555
2021-11-17 | 5 | 20036
2021-11-17 | 6 | 23071
2021-11-17 | 7 | 24888
2021-11-17 | 8 | 24588
2021-11-17 | 9 | 23385
2021-11-17 | 10 | 22056
2021-11-17 | 11 | 21171
2021-11-17 | 12 | 20457
2021-11-17 | 13 | 20078
2021-11-17 | 14 | 20058
2021-11-17 | 15 | 20253
2021-11-17 | 16 | 22165
2021-11-17 | 17 | 24160
2021-11-17 | 18 | 25495
2021-11-17 | 19 | 25446
2021-11-17 | 20 | 25076
2021-11-17 | 21 | 24758
2021-11-17 | 22 | 23451
2021-11-17 | 23 | 21648
2021-11-17 | 24 | 20166
2021-11-18 | 1 | 19627
2021-11-18 | 2 | 19195
2021-11-18 | 3 | 19169
2021-11-18 | 4 | 19505
2021-11-18 | 5 | 20196
2021-11-18 | 6 | 21732
2021-11-18 | 7 | 23851
2021-11-18 | 8 | 23380
2021-11-18 | 9 | 21870
2021-11-18 | 10 | 21170
2021-11-18 | 11 | 20122
2021-11-18 | 12 | 20165
2021-11-18 | 13 | 20317
2021-11-18 | 14 | 20577
2021-11-18 | 15 | 21350
2021-11-18 | 16 | 22584
2021-11-18 | 17 | 23824
2021-11-18 | 18 | 24734
2021-11-18 | 19 | 24940
2021-11-18 | 20 | 25171
2021-11-18 | 21 | 24897
2021-11-18 | 22 | 23479
2021-11-18 | 23 | 21170
2021-11-18 | 24 | 19819
2021-11-19 | 1 | 19139
2021-11-19 | 2 | 18372
2021-11-19 | 3 | 18115
2021-11-19 | 4 | 18433
2021-11-19 | 5 | 19166
2021-11-19 | 6 | 20812
2021-11-19 | 7 | 23045
2021-11-19 | 8 | 23493
2021-11-19 | 9 | 22025
2021-11-19 | 10 | 21112
2021-11-19 | 11 | 20697
2021-11-19 | 12 | 20778
2021-11-19 | 13 | 20220
2021-11-19 | 14 | 20301
2021-11-19 | 15 | 20337
2021-11-19 | 16 | 22114
2021-11-19 | 17 | 24502
2021-11-19 | 18 | 25393
2021-11-19 | 19 | 25059
2021-11-19 | 20 | 24714
2021-11-19 | 21 | 24116
2021-11-19 | 22 | 23572
2021-11-19 | 23 | 22311
2021-11-19 | 24 | 21034
2021-11-20 | 1 | 19414
2021-11-20 | 2 | 19140
2021-11-20 | 3 | 19209
2021-11-20 | 4 | 19382
2021-11-20 | 5 | 18985
2021-11-20 | 6 | 20403
2021-11-20 | 7 | 22436
2021-11-20 | 8 | 21306
2021-11-20 | 9 | 21205
2021-11-20 | 10 | 21012
2021-11-20 | 11 | 20489
2021-11-20 | 12 | 19634
2021-11-20 | 13 | 19187
2021-11-20 | 14 | 18940
2021-11-20 | 15 | 19236
2021-11-20 | 16 | 21073
2021-11-20 | 17 | 24186
2021-11-20 | 18 | 25494
2021-11-20 | 19 | 26111
2021-11-20 | 20 | 25601
2021-11-20 | 21 | 25209
2021-11-20 | 22 | 24048
2021-11-20 | 23 | 21732
2021-11-20 | 24 | 19920
2021-11-21 | 1 | 18813
2021-11-21 | 2 | 18238
2021-11-21 | 3 | 18104
2021-11-21 | 4 | 18537
2021-11-21 | 5 | 19208
2021-11-21 | 6 | 20642
2021-11-21 | 7 | 22147
2021-11-21 | 8 | 21328
2021-11-21 | 9 | 21214
2021-11-21 | 10 | 21387
2021-11-21 | 11 | 20899
2021-11-21 | 12 | 20140
2021-11-21 | 13 | 19305
2021-11-21 | 14 | 18857
2021-11-21 | 15 | 18945
2021-11-21 | 16 | 20393
2021-11-21 | 17 | 24072
2021-11-21 | 18 | 25351
2021-11-21 | 19 | 25088
2021-11-21 | 20 | 25103
2021-11-21 | 21 | 24539
2021-11-21 | 22 | 23199
2021-11-21 | 23 | 21345
2021-11-21 | 24 | 20261
2021-11-22 | 1 | 19373
2021-11-22 | 2 | 18856
2021-11-22 | 3 | 18560
2021-11-22 | 4 | 18984
2021-11-22 | 5 | 20592
2021-11-22 | 6 | 22761
2021-11-22 | 7 | 25354
2021-11-22 | 8 | 25182
2021-11-22 | 9 | 23370
2021-11-22 | 10 | 22220
2021-11-22 | 11 | 21725
2021-11-22 | 12 | 21342
2021-11-22 | 13 | 20781
2021-11-22 | 14 | 20525
2021-11-22 | 15 | 20843
2021-11-22 | 16 | 23054
2021-11-22 | 17 | 24665
2021-11-22 | 18 | 26502
2021-11-22 | 19 | 26347
2021-11-22 | 20 | 25757
2021-11-22 | 21 | 24893
2021-11-22 | 22 | 23883
2021-11-22 | 23 | 22211
2021-11-22 | 24 | 20612
2021-11-23 | 1 | 18779
2021-11-23 | 2 | 18211
2021-11-23 | 3 | 18049
2021-11-23 | 4 | 18249
2021-11-23 | 5 | 19212
2021-11-23 | 6 | 21784
2021-11-23 | 7 | 23908
2021-11-23 | 8 | 24918
2021-11-23 | 9 | 24673
2021-11-23 | 10 | 24397
2021-11-23 | 11 | 23732
2021-11-23 | 12 | 23247
2021-11-23 | 13 | 22746
2021-11-23 | 14 | 22218
2021-11-23 | 15 | 22236
2021-11-23 | 16 | 23787
2021-11-23 | 17 | 25285
2021-11-23 | 18 | 26517
2021-11-23 | 19 | 26547
2021-11-23 | 20 | 26457
2021-11-23 | 21 | 25526
2021-11-23 | 22 | 24411
2021-11-23 | 23 | 22261
2021-11-23 | 24 | 20846
2021-11-24 | 1 | 19968
2021-11-24 | 2 | 19505
2021-11-24 | 3 | 19092
2021-11-24 | 4 | 19118
2021-11-24 | 5 | 20593
2021-11-24 | 6 | 23304
2021-11-24 | 7 | 25856
2021-11-24 | 8 | 25714
2021-11-24 | 9 | 23279
2021-11-24 | 10 | 23303
2021-11-24 | 11 | 22426
2021-11-24 | 12 | 22162
2021-11-24 | 13 | 21756
2021-11-24 | 14 | 21288
2021-11-24 | 15 | 20798
2021-11-24 | 16 | 22946
2021-11-24 | 17 | 25717
2021-11-24 | 18 | 26708
2021-11-24 | 19 | 26306
2021-11-24 | 20 | 25718
2021-11-24 | 21 | 25217
2021-11-24 | 22 | 23777
2021-11-24 | 23 | 22759
2021-11-24 | 24 | 20635
2021-11-25 | 1 | 20027
2021-11-25 | 2 | 19702
2021-11-25 | 3 | 19159
2021-11-25 | 4 | 19428
2021-11-25 | 5 | 19996
2021-11-25 | 6 | 20233
2021-11-25 | 7 | 21350
2021-11-25 | 8 | 20962
2021-11-25 | 9 | 20697
2021-11-25 | 10 | 20891
2021-11-25 | 11 | 20979
2021-11-25 | 12 | 20779
2021-11-25 | 13 | 20568
2021-11-25 | 14 | 20449
2021-11-25 | 15 | 20118
2021-11-25 | 16 | 21327
2021-11-25 | 17 | 22681
2021-11-25 | 18 | 23429
2021-11-25 | 19 | 22916
2021-11-25 | 20 | 22754
2021-11-25 | 21 | 22297
2021-11-25 | 22 | 21982
2021-11-25 | 23 | 20951
2021-11-25 | 24 | 20480
2021-11-26 | 1 | 19326
2021-11-26 | 2 | 19329
2021-11-26 | 3 | 19021
2021-11-26 | 4 | 18935
2021-11-26 | 5 | 19119
2021-11-26 | 6 | 19863
2021-11-26 | 7 | 21063
2021-11-26 | 8 | 20797
2021-11-26 | 9 | 19941
2021-11-26 | 10 | 19269
2021-11-26 | 11 | 18952
2021-11-26 | 12 | 18747
2021-11-26 | 13 | 18708
2021-11-26 | 14 | 18502
2021-11-26 | 15 | 18835
2021-11-26 | 16 | 20658
2021-11-26 | 17 | 23298
2021-11-26 | 18 | 23507
2021-11-26 | 19 | 23445
2021-11-26 | 20 | 23098
2021-11-26 | 21 | 21968
2021-11-26 | 22 | 21209
2021-11-26 | 23 | 19948
2021-11-26 | 24 | 18931
2021-11-27 | 1 | 18521
2021-11-27 | 2 | 18051
2021-11-27 | 3 | 18030
2021-11-27 | 4 | 18003
2021-11-27 | 5 | 18532
2021-11-27 | 6 | 19247
2021-11-27 | 7 | 21015
2021-11-27 | 8 | 19678
2021-11-27 | 9 | 18954
2021-11-27 | 10 | 18673
2021-11-27 | 11 | 18744
2021-11-27 | 12 | 18411
2021-11-27 | 13 | 18308
2021-11-27 | 14 | 17952
2021-11-27 | 15 | 18324
2021-11-27 | 16 | 20847
2021-11-27 | 17 | 23697
2021-11-27 | 18 | 24942
2021-11-27 | 19 | 24619
2021-11-27 | 20 | 24345
2021-11-27 | 21 | 23537
2021-11-27 | 22 | 22422
2021-11-27 | 23 | 21707
2021-11-27 | 24 | 20684
2021-11-28 | 1 | 20178
2021-11-28 | 2 | 19799
2021-11-28 | 3 | 19456
2021-11-28 | 4 | 19531
2021-11-28 | 5 | 19286
2021-11-28 | 6 | 19854
2021-11-28 | 7 | 20750
2021-11-28 | 8 | 19452
2021-11-28 | 9 | 18216
2021-11-28 | 10 | 18542
2021-11-28 | 11 | 18662
2021-11-28 | 12 | 18728
2021-11-28 | 13 | 18989
2021-11-28 | 14 | 19305
2021-11-28 | 15 | 19831
2021-11-28 | 16 | 21676
2021-11-28 | 17 | 24281
2021-11-28 | 18 | 25282
2021-11-28 | 19 | 25454
2021-11-28 | 20 | 25022
2021-11-28 | 21 | 24311
2021-11-28 | 22 | 23285
2021-11-28 | 23 | 22012
2021-11-28 | 24 | 20920
2021-11-29 | 1 | 20017
2021-11-29 | 2 | 19389
2021-11-29 | 3 | 19346
2021-11-29 | 4 | 19929
2021-11-29 | 5 | 20814
2021-11-29 | 6 | 22263
2021-11-29 | 7 | 23909
2021-11-29 | 8 | 24325
2021-11-29 | 9 | 22655
2021-11-29 | 10 | 22127
2021-11-29 | 11 | 21816
2021-11-29 | 12 | 21454
2021-11-29 | 13 | 20735
2021-11-29 | 14 | 20298
2021-11-29 | 15 | 20300
2021-11-29 | 16 | 22444
2021-11-29 | 17 | 24991
2021-11-29 | 18 | 26105
2021-11-29 | 19 | 26359
2021-11-29 | 20 | 25802
2021-11-29 | 21 | 24497
2021-11-29 | 22 | 23633
2021-11-29 | 23 | 22093
2021-11-29 | 24 | 21214
2021-11-30 | 1 | 20310
2021-11-30 | 2 | 19356
2021-11-30 | 3 | 19147
2021-11-30 | 4 | 19606
2021-11-30 | 5 | 20743
2021-11-30 | 6 | 23007
2021-11-30 | 7 | 24899
2021-11-30 | 8 | 25002
2021-11-30 | 9 | 24063
2021-11-30 | 10 | 24203
2021-11-30 | 11 | 23493
2021-11-30 | 12 | 23454
2021-11-30 | 13 | 23779
2021-11-30 | 14 | 23696
2021-11-30 | 15 | 23933
2021-11-30 | 16 | 24694
2021-11-30 | 17 | 26583
2021-11-30 | 18 | 27221
2021-11-30 | 19 | 26490
2021-11-30 | 20 | 25738
2021-11-30 | 21 | 25677
2021-11-30 | 22 | 24146
2021-11-30 | 23 | 22553
2021-11-30 | 24 | 21650
2021-12-01 | 1 | 20811
2021-12-01 | 2 | 20593
2021-12-01 | 3 | 20316
2021-12-01 | 4 | 20461
2021-12-01 | 5 | 21106
2021-12-01 | 6 | 22387
2021-12-01 | 7 | 24134
2021-12-01 | 8 | 24815
2021-12-01 | 9 | 22579
2021-12-01 | 10 | 22083
2021-12-01 | 11 | 22030
2021-12-01 | 12 | 22025
2021-12-01 | 13 | 21822
2021-12-01 | 14 | 21692
2021-12-01 | 15 | 22247
2021-12-01 | 16 | 24237
2021-12-01 | 17 | 25730
2021-12-01 | 18 | 26510
2021-12-01 | 19 | 26239
2021-12-01 | 20 | 25855
2021-12-01 | 21 | 25332
2021-12-01 | 22 | 24050
2021-12-01 | 23 | 22681
2021-12-01 | 24 | 21436
2021-12-02 | 1 | 20546
2021-12-02 | 2 | 20328
2021-12-02 | 3 | 20037
2021-12-02 | 4 | 20368
2021-12-02 | 5 | 21104
2021-12-02 | 6 | 21938
2021-12-02 | 7 | 24344
2021-12-02 | 8 | 24758
2021-12-02 | 9 | 24600
2021-12-02 | 10 | 23955
2021-12-02 | 11 | 23472
2021-12-02 | 12 | 23796
2021-12-02 | 13 | 23265
2021-12-02 | 14 | 23603
2021-12-02 | 15 | 23625
2021-12-02 | 16 | 25368
2021-12-02 | 17 | 27579
2021-12-02 | 18 | 28426
2021-12-02 | 19 | 28322
2021-12-02 | 20 | 27875
2021-12-02 | 21 | 27635
2021-12-02 | 22 | 26378
2021-12-02 | 23 | 24070
2021-12-02 | 24 | 22860
2021-12-03 | 1 | 21505
2021-12-03 | 2 | 20740
2021-12-03 | 3 | 20170
2021-12-03 | 4 | 20190
2021-12-03 | 5 | 21366
2021-12-03 | 6 | 23393
2021-12-03 | 7 | 26168
2021-12-03 | 8 | 25421
2021-12-03 | 9 | 23119
2021-12-03 | 10 | 22784
2021-12-03 | 11 | 22571
2021-12-03 | 12 | 21960
2021-12-03 | 13 | 21474
2021-12-03 | 14 | 20924
2021-12-03 | 15 | 21236
2021-12-03 | 16 | 22805
2021-12-03 | 17 | 25902
2021-12-03 | 18 | 26986
2021-12-03 | 19 | 27509
2021-12-03 | 20 | 27085
2021-12-03 | 21 | 25941
2021-12-03 | 22 | 24973
2021-12-03 | 23 | 23355
2021-12-03 | 24 | 21871
2021-12-04 | 1 | 21503
2021-12-04 | 2 | 20715
2021-12-04 | 3 | 20547
2021-12-04 | 4 | 20333
2021-12-04 | 5 | 20677
2021-12-04 | 6 | 21696
2021-12-04 | 7 | 22812
2021-12-04 | 8 | 23053
2021-12-04 | 9 | 23261
2021-12-04 | 10 | 23772
2021-12-04 | 11 | 24015
2021-12-04 | 12 | 24115
2021-12-04 | 13 | 24035
2021-12-04 | 14 | 23902
2021-12-04 | 15 | 23863
2021-12-04 | 16 | 24505
2021-12-04 | 17 | 26065
2021-12-04 | 18 | 27456
2021-12-04 | 19 | 27884
2021-12-04 | 20 | 27578
2021-12-04 | 21 | 26863
2021-12-04 | 22 | 26342
2021-12-04 | 23 | 25234
2021-12-04 | 24 | 24673
2021-12-05 | 1 | 23052
2021-12-05 | 2 | 22803
2021-12-05 | 3 | 22423
2021-12-05 | 4 | 22048
2021-12-05 | 5 | 21890
2021-12-05 | 6 | 21998
2021-12-05 | 7 | 22642
2021-12-05 | 8 | 22595
2021-12-05 | 9 | 22852
2021-12-05 | 10 | 23007
2021-12-05 | 11 | 22713
2021-12-05 | 12 | 22208
2021-12-05 | 13 | 21611
2021-12-05 | 14 | 21069
2021-12-05 | 15 | 20874
2021-12-05 | 16 | 22112
2021-12-05 | 17 | 25262
2021-12-05 | 18 | 26906
2021-12-05 | 19 | 26595
2021-12-05 | 20 | 26037
2021-12-05 | 21 | 25258
2021-12-05 | 22 | 24203
2021-12-05 | 23 | 22716
2021-12-05 | 24 | 21137
2021-12-06 | 1 | 19807
2021-12-06 | 2 | 19546
2021-12-06 | 3 | 19433
2021-12-06 | 4 | 19476
2021-12-06 | 5 | 20303
2021-12-06 | 6 | 23695
2021-12-06 | 7 | 24615
2021-12-06 | 8 | 24085
2021-12-06 | 9 | 22986
2021-12-06 | 10 | 22841
2021-12-06 | 11 | 22475
2021-12-06 | 12 | 22208
2021-12-06 | 13 | 22036
2021-12-06 | 14 | 21885
2021-12-06 | 15 | 21612
2021-12-06 | 16 | 22850
2021-12-06 | 17 | 24265
2021-12-06 | 18 | 24664
2021-12-06 | 19 | 24741
2021-12-06 | 20 | 24130
2021-12-06 | 21 | 23214
2021-12-06 | 22 | 22106
2021-12-06 | 23 | 21141
2021-12-06 | 24 | 19914
2021-12-07 | 1 | 19210
2021-12-07 | 2 | 18879
2021-12-07 | 3 | 18578
2021-12-07 | 4 | 18815
2021-12-07 | 5 | 19073
2021-12-07 | 6 | 21300
2021-12-07 | 7 | 23890
2021-12-07 | 8 | 25028
2021-12-07 | 9 | 23625
2021-12-07 | 10 | 22854
2021-12-07 | 11 | 21521
2021-12-07 | 12 | 20974
2021-12-07 | 13 | 21020
2021-12-07 | 14 | 20815
2021-12-07 | 15 | 21588
2021-12-07 | 16 | 23529
2021-12-07 | 17 | 24143
2021-12-07 | 18 | 25271
2021-12-07 | 19 | 26038
2021-12-07 | 20 | 25876
2021-12-07 | 21 | 25413
2021-12-07 | 22 | 24149
2021-12-07 | 23 | 22792
2021-12-07 | 24 | 22192
2021-12-08 | 1 | 21973
2021-12-08 | 2 | 22508
2021-12-08 | 3 | 23287
2021-12-08 | 4 | 23513
2021-12-08 | 5 | 24208
2021-12-08 | 6 | 26461
2021-12-08 | 7 | 27565
2021-12-08 | 8 | 28031
2021-12-08 | 9 | 27257
2021-12-08 | 10 | 26157
2021-12-08 | 11 | 25615
2021-12-08 | 12 | 24552
2021-12-08 | 13 | 24488
2021-12-08 | 14 | 24536
2021-12-08 | 15 | 24802
2021-12-08 | 16 | 26636
2021-12-08 | 17 | 29039
2021-12-08 | 18 | 29745
2021-12-08 | 19 | 29573
2021-12-08 | 20 | 29156
2021-12-08 | 21 | 28729
2021-12-08 | 22 | 27371
2021-12-08 | 23 | 26477
2021-12-08 | 24 | 25540
2021-12-09 | 1 | 24657
2021-12-09 | 2 | 24082
2021-12-09 | 3 | 23515
2021-12-09 | 4 | 23324
2021-12-09 | 5 | 24312
2021-12-09 | 6 | 25979
2021-12-09 | 7 | 28331
2021-12-09 | 8 | 28189
2021-12-09 | 9 | 27908
2021-12-09 | 10 | 27489
2021-12-09 | 11 | 27166
2021-12-09 | 12 | 26053
2021-12-09 | 13 | 25559
2021-12-09 | 14 | 26315
2021-12-09 | 15 | 26415
2021-12-09 | 16 | 27953
2021-12-09 | 17 | 29444
2021-12-09 | 18 | 30025
2021-12-09 | 19 | 30686
2021-12-09 | 20 | 30319
2021-12-09 | 21 | 29977
2021-12-09 | 22 | 29039
2021-12-09 | 23 | 27149
2021-12-09 | 24 | 26087
2021-12-10 | 1 | 24730
2021-12-10 | 2 | 24010
2021-12-10 | 3 | 23120
2021-12-10 | 4 | 23511
2021-12-10 | 5 | 24612
2021-12-10 | 6 | 26252
2021-12-10 | 7 | 28154
2021-12-10 | 8 | 28398
2021-12-10 | 9 | 27898
2021-12-10 | 10 | 27025
2021-12-10 | 11 | 26507
2021-12-10 | 12 | 25917
2021-12-10 | 13 | 25305
2021-12-10 | 14 | 24699
2021-12-10 | 15 | 24630
2021-12-10 | 16 | 26714
2021-12-10 | 17 | 28794
2021-12-10 | 18 | 28743
2021-12-10 | 19 | 28659
2021-12-10 | 20 | 28083
2021-12-10 | 21 | 27648
2021-12-10 | 22 | 26468
2021-12-10 | 23 | 24901
2021-12-10 | 24 | 24256
2021-12-11 | 1 | 23777
2021-12-11 | 2 | 23309
2021-12-11 | 3 | 23159
2021-12-11 | 4 | 23074
2021-12-11 | 5 | 23549
2021-12-11 | 6 | 24255
2021-12-11 | 7 | 25490
2021-12-11 | 8 | 25542
2021-12-11 | 9 | 24808
2021-12-11 | 10 | 24926
2021-12-11 | 11 | 24461
2021-12-11 | 12 | 23829
2021-12-11 | 13 | 23137
2021-12-11 | 14 | 23355
2021-12-11 | 15 | 23663
2021-12-11 | 16 | 25370
2021-12-11 | 17 | 27907
2021-12-11 | 18 | 28602
2021-12-11 | 19 | 28215
2021-12-11 | 20 | 27932
2021-12-11 | 21 | 27547
2021-12-11 | 22 | 26848
2021-12-11 | 23 | 25440
2021-12-11 | 24 | 24381
2021-12-12 | 1 | 22511
2021-12-12 | 2 | 22172
2021-12-12 | 3 | 22086
2021-12-12 | 4 | 22461
2021-12-12 | 5 | 22655
2021-12-12 | 6 | 23700
2021-12-12 | 7 | 25058
2021-12-12 | 8 | 24542
2021-12-12 | 9 | 22822
2021-12-12 | 10 | 22954
2021-12-12 | 11 | 22801
2021-12-12 | 12 | 22695
2021-12-12 | 13 | 22578
2021-12-12 | 14 | 22483
2021-12-12 | 15 | 22819
2021-12-12 | 16 | 25130
2021-12-12 | 17 | 26953
2021-12-12 | 18 | 27914
2021-12-12 | 19 | 28069
2021-12-12 | 20 | 27415
2021-12-12 | 21 | 26631
2021-12-12 | 22 | 25955
2021-12-12 | 23 | 24543
2021-12-12 | 24 | 23086
2021-12-13 | 1 | 22427
2021-12-13 | 2 | 22359
2021-12-13 | 3 | 22272
2021-12-13 | 4 | 22167
2021-12-13 | 5 | 22724
2021-12-13 | 6 | 24522
2021-12-13 | 7 | 26177
2021-12-13 | 8 | 25926
2021-12-13 | 9 | 25398
2021-12-13 | 10 | 25567
2021-12-13 | 11 | 25092
2021-12-13 | 12 | 25275
2021-12-13 | 13 | 25265
2021-12-13 | 14 | 25621
2021-12-13 | 15 | 26307
2021-12-13 | 16 | 26526
2021-12-13 | 17 | 27817
2021-12-13 | 18 | 28134
2021-12-13 | 19 | 28151
2021-12-13 | 20 | 28243
2021-12-13 | 21 | 28153
2021-12-13 | 22 | 27119
2021-12-13 | 23 | 25485
2021-12-13 | 24 | 24308
2021-12-14 | 1 | 24356
2021-12-14 | 2 | 23778
2021-12-14 | 3 | 23519
2021-12-14 | 4 | 23686
2021-12-14 | 5 | 24789
2021-12-14 | 6 | 26860
2021-12-14 | 7 | 29046
2021-12-14 | 8 | 29778
2021-12-14 | 9 | 28619
2021-12-14 | 10 | 28251
2021-12-14 | 11 | 27032
2021-12-14 | 12 | 26262
2021-12-14 | 13 | 25667
2021-12-14 | 14 | 25843
2021-12-14 | 15 | 26344
2021-12-14 | 16 | 27052
2021-12-14 | 17 | 27781
2021-12-14 | 18 | 29050
2021-12-14 | 19 | 29512
2021-12-14 | 20 | 30105
2021-12-14 | 21 | 29633
2021-12-14 | 22 | 28457
2021-12-14 | 23 | 27213
2021-12-14 | 24 | 26206
2021-12-15 | 1 | 25035
2021-12-15 | 2 | 24738
2021-12-15 | 3 | 24206
2021-12-15 | 4 | 24522
2021-12-15 | 5 | 24707
2021-12-15 | 6 | 25953
2021-12-15 | 7 | 27917
2021-12-15 | 8 | 28031
2021-12-15 | 9 | 26539
2021-12-15 | 10 | 24933
2021-12-15 | 11 | 24073
2021-12-15 | 12 | 23549
2021-12-15 | 13 | 23575
2021-12-15 | 14 | 23520
2021-12-15 | 15 | 24082
2021-12-15 | 16 | 26233
2021-12-15 | 17 | 27683
2021-12-15 | 18 | 28483
2021-12-15 | 19 | 28504
2021-12-15 | 20 | 28722
2021-12-15 | 21 | 28214
2021-12-15 | 22 | 27409
2021-12-15 | 23 | 26533
2021-12-15 | 24 | 25619
2021-12-16 | 1 | 24785
2021-12-16 | 2 | 24716
2021-12-16 | 3 | 24655
2021-12-16 | 4 | 24904
2021-12-16 | 5 | 25373
2021-12-16 | 6 | 26978
2021-12-16 | 7 | 28625
2021-12-16 | 8 | 28428
2021-12-16 | 9 | 27898
2021-12-16 | 10 | 27828
2021-12-16 | 11 | 25991
2021-12-16 | 12 | 25292
2021-12-16 | 13 | 25311
2021-12-16 | 14 | 25968
2021-12-16 | 15 | 26152
2021-12-16 | 16 | 28380
2021-12-16 | 17 | 29880
2021-12-16 | 18 | 30714
2021-12-16 | 19 | 30712
2021-12-16 | 20 | 30407
2021-12-16 | 21 | 29402
2021-12-16 | 22 | 28682
2021-12-16 | 23 | 27859
2021-12-16 | 24 | 26783
2021-12-17 | 1 | 25686
2021-12-17 | 2 | 24762
2021-12-17 | 3 | 24793
2021-12-17 | 4 | 24892
2021-12-17 | 5 | 26070
2021-12-17 | 6 | 27210
2021-12-17 | 7 | 28778
2021-12-17 | 8 | 28914
2021-12-17 | 9 | 27869
2021-12-17 | 10 | 27465
2021-12-17 | 11 | 26628
2021-12-17 | 12 | 25425
2021-12-17 | 13 | 24849
2021-12-17 | 14 | 24452
2021-12-17 | 15 | 24441
2021-12-17 | 16 | 27469
2021-12-17 | 17 | 28978
2021-12-17 | 18 | 30029
2021-12-17 | 19 | 30203
2021-12-17 | 20 | 30165
2021-12-17 | 21 | 29487
2021-12-17 | 22 | 28681
2021-12-17 | 23 | 28010
2021-12-17 | 24 | 27180
2021-12-18 | 1 | 26589
2021-12-18 | 2 | 25965
2021-12-18 | 3 | 25739
2021-12-18 | 4 | 25452
2021-12-18 | 5 | 25522
2021-12-18 | 6 | 26339
2021-12-18 | 7 | 27232
2021-12-18 | 8 | 27673
2021-12-18 | 9 | 26811
2021-12-18 | 10 | 26731
2021-12-18 | 11 | 25982
2021-12-18 | 12 | 25622
2021-12-18 | 13 | 25395
2021-12-18 | 14 | 25504
2021-12-18 | 15 | 25485
2021-12-18 | 16 | 28211
2021-12-18 | 17 | 30852
2021-12-18 | 18 | 31627
2021-12-18 | 19 | 31598
2021-12-18 | 20 | 30734
2021-12-18 | 21 | 30257
2021-12-18 | 22 | 29754
2021-12-18 | 23 | 28334
2021-12-18 | 24 | 27642
2021-12-19 | 1 | 25230
2021-12-19 | 2 | 24758
2021-12-19 | 3 | 24449
2021-12-19 | 4 | 24371
2021-12-19 | 5 | 24794
2021-12-19 | 6 | 25185
2021-12-19 | 7 | 26788
2021-12-19 | 8 | 25901
2021-12-19 | 9 | 25354
2021-12-19 | 10 | 25224
2021-12-19 | 11 | 24601
2021-12-19 | 12 | 24332
2021-12-19 | 13 | 23763
2021-12-19 | 14 | 23462
2021-12-19 | 15 | 23403
2021-12-19 | 16 | 26007
2021-12-19 | 17 | 28608
2021-12-19 | 18 | 29716
2021-12-19 | 19 | 29636
2021-12-19 | 20 | 29716
2021-12-19 | 21 | 29211
2021-12-19 | 22 | 28578
2021-12-19 | 23 | 26572
2021-12-19 | 24 | 25122
2021-12-20 | 1 | 24771
2021-12-20 | 2 | 24417
2021-12-20 | 3 | 24448
2021-12-20 | 4 | 24298
2021-12-20 | 5 | 25127
2021-12-20 | 6 | 26711
2021-12-20 | 7 | 28851
2021-12-20 | 8 | 28968
2021-12-20 | 9 | 28583
2021-12-20 | 10 | 28207
2021-12-20 | 11 | 28101
2021-12-20 | 12 | 28065
2021-12-20 | 13 | 27604
2021-12-20 | 14 | 26886
2021-12-20 | 15 | 27799
2021-12-20 | 16 | 27771
2021-12-20 | 17 | 27966
2021-12-20 | 18 | 28618
2021-12-20 | 19 | 28981
2021-12-20 | 20 | 28983
2021-12-20 | 21 | 28347
2021-12-20 | 22 | 27720
2021-12-20 | 23 | 26082
2021-12-20 | 24 | 25335
2021-12-21 | 1 | 24532
2021-12-21 | 2 | 23966
2021-12-21 | 3 | 23687
2021-12-21 | 4 | 23870
2021-12-21 | 5 | 24363
2021-12-21 | 6 | 26282
2021-12-21 | 7 | 29060
2021-12-21 | 8 | 30251
2021-12-21 | 9 | 29426
2021-12-21 | 10 | 28696
2021-12-21 | 11 | 27739
2021-12-21 | 12 | 27474
2021-12-21 | 13 | 27238
2021-12-21 | 14 | 27323
2021-12-21 | 15 | 27000
2021-12-21 | 16 | 28232
2021-12-21 | 17 | 28986
2021-12-21 | 18 | 29329
2021-12-21 | 19 | 29557
2021-12-21 | 20 | 29722
2021-12-21 | 21 | 28903
2021-12-21 | 22 | 27567
2021-12-21 | 23 | 25512
2021-12-21 | 24 | 24882
2021-12-22 | 1 | 23593
2021-12-22 | 2 | 23156
2021-12-22 | 3 | 22714
2021-12-22 | 4 | 22780
2021-12-22 | 5 | 23303
2021-12-22 | 6 | 24660
2021-12-22 | 7 | 26247
2021-12-22 | 8 | 27000
2021-12-22 | 9 | 26826
2021-12-22 | 10 | 25844
2021-12-22 | 11 | 25301
2021-12-22 | 12 | 24813
2021-12-22 | 13 | 24772
2021-12-22 | 14 | 24469
2021-12-22 | 15 | 24678
2021-12-22 | 16 | 26977
2021-12-22 | 17 | 28700
2021-12-22 | 18 | 29592
2021-12-22 | 19 | 29861
2021-12-22 | 20 | 29089
2021-12-22 | 21 | 27729
2021-12-22 | 22 | 26685
2021-12-22 | 23 | 25331
2021-12-22 | 24 | 24418
2021-12-23 | 1 | 22870
2021-12-23 | 2 | 22664
2021-12-23 | 3 | 22199
2021-12-23 | 4 | 22367
2021-12-23 | 5 | 22862
2021-12-23 | 6 | 24000
2021-12-23 | 7 | 25554
2021-12-23 | 8 | 27094
2021-12-23 | 9 | 27094
2021-12-23 | 10 | 26932
2021-12-23 | 11 | 26293
2021-12-23 | 12 | 26347
2021-12-23 | 13 | 25950
2021-12-23 | 14 | 25615
2021-12-23 | 15 | 25463
2021-12-23 | 16 | 27053
2021-12-23 | 17 | 28596
2021-12-23 | 18 | 29304
2021-12-23 | 19 | 29157
2021-12-23 | 20 | 28908
2021-12-23 | 21 | 27659
2021-12-23 | 22 | 26678
2021-12-23 | 23 | 25875
2021-12-23 | 24 | 24072
2021-12-24 | 1 | 23172
2021-12-24 | 2 | 22869
2021-12-24 | 3 | 22749
2021-12-24 | 4 | 22698
2021-12-24 | 5 | 23210
2021-12-24 | 6 | 24578
2021-12-24 | 7 | 25924
2021-12-24 | 8 | 26819
2021-12-24 | 9 | 25549
2021-12-24 | 10 | 25035
2021-12-24 | 11 | 24193
2021-12-24 | 12 | 23583
2021-12-24 | 13 | 22685
2021-12-24 | 14 | 22309
2021-12-24 | 15 | 23011
2021-12-24 | 16 | 24305
2021-12-24 | 17 | 27320
2021-12-24 | 18 | 27918
2021-12-24 | 19 | 27539
2021-12-24 | 20 | 27457
2021-12-24 | 21 | 26774
2021-12-24 | 22 | 26354
2021-12-24 | 23 | 25540
2021-12-24 | 24 | 24574
2021-12-25 | 1 | 23073
2021-12-25 | 2 | 22772
2021-12-25 | 3 | 22761
2021-12-25 | 4 | 23171
2021-12-25 | 5 | 23257
2021-12-25 | 6 | 23759
2021-12-25 | 7 | 23770
2021-12-25 | 8 | 23817
2021-12-25 | 9 | 23482
2021-12-25 | 10 | 22724
2021-12-25 | 11 | 22038
2021-12-25 | 12 | 21665
2021-12-25 | 13 | 21233
2021-12-25 | 14 | 21201
2021-12-25 | 15 | 21354
2021-12-25 | 16 | 22175
2021-12-25 | 17 | 23712
2021-12-25 | 18 | 24721
2021-12-25 | 19 | 24794
2021-12-25 | 20 | 25026
2021-12-25 | 21 | 24865
2021-12-25 | 22 | 23884
2021-12-25 | 23 | 24128
2021-12-25 | 24 | 22981
2021-12-26 | 1 | 22708
2021-12-26 | 2 | 22726
2021-12-26 | 3 | 22265
2021-12-26 | 4 | 22085
2021-12-26 | 5 | 22606
2021-12-26 | 6 | 22784
2021-12-26 | 7 | 24066
2021-12-26 | 8 | 25267
2021-12-26 | 9 | 25454
2021-12-26 | 10 | 25992
2021-12-26 | 11 | 25845
2021-12-26 | 12 | 25344
2021-12-26 | 13 | 25251
2021-12-26 | 14 | 25217
2021-12-26 | 15 | 25251
2021-12-26 | 16 | 26356
2021-12-26 | 17 | 27759
2021-12-26 | 18 | 28343
2021-12-26 | 19 | 28566
2021-12-26 | 20 | 27707
2021-12-26 | 21 | 26748
2021-12-26 | 22 | 25542
2021-12-26 | 23 | 24168
2021-12-26 | 24 | 23161
2021-12-27 | 1 | 22628
2021-12-27 | 2 | 22558
2021-12-27 | 3 | 22627
2021-12-27 | 4 | 23108
2021-12-27 | 5 | 24318
2021-12-27 | 6 | 24415
2021-12-27 | 7 | 25316
2021-12-27 | 8 | 26580
2021-12-27 | 9 | 26924
2021-12-27 | 10 | 26944
2021-12-27 | 11 | 26721
2021-12-27 | 12 | 26539
2021-12-27 | 13 | 26210
2021-12-27 | 14 | 25859
2021-12-27 | 15 | 25946
2021-12-27 | 16 | 26285
2021-12-27 | 17 | 27510
2021-12-27 | 18 | 27964
2021-12-27 | 19 | 27907
2021-12-27 | 20 | 27275
2021-12-27 | 21 | 26604
2021-12-27 | 22 | 25941
2021-12-27 | 23 | 26072
2021-12-27 | 24 | 24781
2021-12-28 | 1 | 24168
2021-12-28 | 2 | 23897
2021-12-28 | 3 | 23907
2021-12-28 | 4 | 24278
2021-12-28 | 5 | 24927
2021-12-28 | 6 | 25795
2021-12-28 | 7 | 25660
2021-12-28 | 8 | 26042
2021-12-28 | 9 | 26270
2021-12-28 | 10 | 26424
2021-12-28 | 11 | 26248
2021-12-28 | 12 | 26117
2021-12-28 | 13 | 25700
2021-12-28 | 14 | 25661
2021-12-28 | 15 | 25731
2021-12-28 | 16 | 25782
2021-12-28 | 17 | 26217
2021-12-28 | 18 | 26927
2021-12-28 | 19 | 26656
2021-12-28 | 20 | 26181
2021-12-28 | 21 | 25576
2021-12-28 | 22 | 24826
2021-12-28 | 23 | 25134
2021-12-28 | 24 | 24430
2021-12-29 | 1 | 24071
2021-12-29 | 2 | 23603
2021-12-29 | 3 | 23728
2021-12-29 | 4 | 24227
2021-12-29 | 5 | 25026
2021-12-29 | 6 | 26143
2021-12-29 | 7 | 26406
2021-12-29 | 8 | 27123
2021-12-29 | 9 | 27177
2021-12-29 | 10 | 26644
2021-12-29 | 11 | 26351
2021-12-29 | 12 | 25957
2021-12-29 | 13 | 25807
2021-12-29 | 14 | 25612
2021-12-29 | 15 | 25461
2021-12-29 | 16 | 25825
2021-12-29 | 17 | 27424
2021-12-29 | 18 | 28334
2021-12-29 | 19 | 28462
2021-12-29 | 20 | 27531
2021-12-29 | 21 | 26612
2021-12-29 | 22 | 26562
2021-12-29 | 23 | 26865
2021-12-29 | 24 | 26527
2021-12-30 | 1 | 25829
2021-12-30 | 2 | 25556
2021-12-30 | 3 | 24974
2021-12-30 | 4 | 24928
2021-12-30 | 5 | 24976
2021-12-30 | 6 | 26106
2021-12-30 | 7 | 26912
2021-12-30 | 8 | 27733
2021-12-30 | 9 | 27770
2021-12-30 | 10 | 27597
2021-12-30 | 11 | 27369
2021-12-30 | 12 | 27050
2021-12-30 | 13 | 26412
2021-12-30 | 14 | 25731
2021-12-30 | 15 | 26194
2021-12-30 | 16 | 26597
2021-12-30 | 17 | 28055
2021-12-30 | 18 | 29048
2021-12-30 | 19 | 28714
2021-12-30 | 20 | 27757
2021-12-30 | 21 | 26806
2021-12-30 | 22 | 25748
2021-12-30 | 23 | 25572
2021-12-30 | 24 | 24386
2021-12-31 | 1 | 24332
2021-12-31 | 2 | 23664
2021-12-31 | 3 | 23629
2021-12-31 | 4 | 23767
2021-12-31 | 5 | 24056
2021-12-31 | 6 | 25073
2021-12-31 | 7 | 26035
2021-12-31 | 8 | 26497
2021-12-31 | 9 | 26629
2021-12-31 | 10 | 26263
2021-12-31 | 11 | 25861
2021-12-31 | 12 | 25088
2021-12-31 | 13 | 24370
2021-12-31 | 14 | 23833
2021-12-31 | 15 | 23836
2021-12-31 | 16 | 24906
2021-12-31 | 17 | 26556
2021-12-31 | 18 | 27625
2021-12-31 | 19 | 27743
2021-12-31 | 20 | 27053
2021-12-31 | 21 | 26958
2021-12-31 | 22 | 26438
2021-12-31 | 23 | 26625
2021-12-31 | 24 | 26219
2022-01-01 | 1 | 26110
2022-01-01 | 2 | 26027
2022-01-01 | 3 | 25727
2022-01-01 | 4 | 26168
2022-01-01 | 5 | 26484
2022-01-01 | 6 | 27241
2022-01-01 | 7 | 28078
2022-01-01 | 8 | 28297
2022-01-01 | 9 | 27218
2022-01-01 | 10 | 26601
2022-01-01 | 11 | 26088
2022-01-01 | 12 | 25103
2022-01-01 | 13 | 24505
2022-01-01 | 14 | 23921
2022-01-01 | 15 | 23808
2022-01-01 | 16 | 24995
2022-01-01 | 17 | 27484
2022-01-01 | 18 | 27837
2022-01-01 | 19 | 28184
2022-01-01 | 20 | 28253
2022-01-01 | 21 | 28727
2022-01-01 | 22 | 28083
2022-01-01 | 23 | 26849
2022-01-01 | 24 | 25811
2022-01-02 | 1 | 25867
2022-01-02 | 2 | 26207
2022-01-02 | 3 | 25806
2022-01-02 | 4 | 25469
2022-01-02 | 5 | 25853
2022-01-02 | 6 | 26523
2022-01-02 | 7 | 27314
2022-01-02 | 8 | 27306
2022-01-02 | 9 | 26472
2022-01-02 | 10 | 25649
2022-01-02 | 11 | 24755
2022-01-02 | 12 | 24263
2022-01-02 | 13 | 23730
2022-01-02 | 14 | 23351
2022-01-02 | 15 | 23418
2022-01-02 | 16 | 25363
2022-01-02 | 17 | 28504
2022-01-02 | 18 | 29184
2022-01-02 | 19 | 30080
2022-01-02 | 20 | 29121
2022-01-02 | 21 | 28789
2022-01-02 | 22 | 27923
2022-01-02 | 23 | 26922
2022-01-02 | 24 | 25841
2022-01-03 | 1 | 25108
2022-01-03 | 2 | 24692
2022-01-03 | 3 | 24751
2022-01-03 | 4 | 25054
2022-01-03 | 5 | 25901
2022-01-03 | 6 | 26984
2022-01-03 | 7 | 27711
2022-01-03 | 8 | 28388
2022-01-03 | 9 | 27318
2022-01-03 | 10 | 26412
2022-01-03 | 11 | 26161
2022-01-03 | 12 | 25683
2022-01-03 | 13 | 25178
2022-01-03 | 14 | 24784
2022-01-03 | 15 | 25619
2022-01-03 | 16 | 27401
2022-01-03 | 17 | 28411
2022-01-03 | 18 | 29467
2022-01-03 | 19 | 29545
2022-01-03 | 20 | 29253
2022-01-03 | 21 | 28838
2022-01-03 | 22 | 27855
2022-01-03 | 23 | 27177
2022-01-03 | 24 | 26394
2022-01-04 | 1 | 25378
2022-01-04 | 2 | 24829
2022-01-04 | 3 | 24557
2022-01-04 | 4 | 24569
2022-01-04 | 5 | 25228
2022-01-04 | 6 | 26477
2022-01-04 | 7 | 27834
2022-01-04 | 8 | 27315
2022-01-04 | 9 | 26770
2022-01-04 | 10 | 26169
2022-01-04 | 11 | 25714
2022-01-04 | 12 | 25025
2022-01-04 | 13 | 25058
2022-01-04 | 14 | 24671
2022-01-04 | 15 | 24595
2022-01-04 | 16 | 25231
2022-01-04 | 17 | 26896
2022-01-04 | 18 | 27403
2022-01-04 | 19 | 27316
2022-01-04 | 20 | 27170
2022-01-04 | 21 | 26461
2022-01-04 | 22 | 25773
2022-01-04 | 23 | 24868
2022-01-04 | 24 | 23935
2022-01-05 | 1 | 24136
2022-01-05 | 2 | 23832
2022-01-05 | 3 | 23839
2022-01-05 | 4 | 24199
2022-01-05 | 5 | 24859
2022-01-05 | 6 | 26220
2022-01-05 | 7 | 26401
2022-01-05 | 8 | 26544
2022-01-05 | 9 | 26110
2022-01-05 | 10 | 25590
2022-01-05 | 11 | 24784
2022-01-05 | 12 | 24194
2022-01-05 | 13 | 24182
2022-01-05 | 14 | 24084
2022-01-05 | 15 | 24374
2022-01-05 | 16 | 24798
2022-01-05 | 17 | 26114
2022-01-05 | 18 | 26787
2022-01-05 | 19 | 26984
2022-01-05 | 20 | 26727
2022-01-05 | 21 | 26104
2022-01-05 | 22 | 24990
2022-01-05 | 23 | 25424
2022-01-05 | 24 | 24313
2022-01-06 | 1 | 24927
2022-01-06 | 2 | 24515
2022-01-06 | 3 | 24537
2022-01-06 | 4 | 24641
2022-01-06 | 5 | 25039
2022-01-06 | 6 | 26002
2022-01-06 | 7 | 26685
2022-01-06 | 8 | 27196
2022-01-06 | 9 | 25237
2022-01-06 | 10 | 25113
2022-01-06 | 11 | 23975
2022-01-06 | 12 | 23844
2022-01-06 | 13 | 23626
2022-01-06 | 14 | 23601
2022-01-06 | 15 | 23636
2022-01-06 | 16 | 25280
2022-01-06 | 17 | 27884
2022-01-06 | 18 | 28650
2022-01-06 | 19 | 29108
2022-01-06 | 20 | 28930
2022-01-06 | 21 | 28193
2022-01-06 | 22 | 26774
2022-01-06 | 23 | 25996
2022-01-06 | 24 | 24718
2022-01-07 | 1 | 23551
2022-01-07 | 2 | 23512
2022-01-07 | 3 | 22957
2022-01-07 | 4 | 23259
2022-01-07 | 5 | 24272
2022-01-07 | 6 | 25881
2022-01-07 | 7 | 27326
2022-01-07 | 8 | 28043
2022-01-07 | 9 | 27534
2022-01-07 | 10 | 27417
2022-01-07 | 11 | 26738
2022-01-07 | 12 | 25768
2022-01-07 | 13 | 25465
2022-01-07 | 14 | 25568
2022-01-07 | 15 | 26129
2022-01-07 | 16 | 27239
2022-01-07 | 17 | 29051
2022-01-07 | 18 | 30382
2022-01-07 | 19 | 30071
2022-01-07 | 20 | 29582
2022-01-07 | 21 | 28987
2022-01-07 | 22 | 27514
2022-01-07 | 23 | 27035
2022-01-07 | 24 | 25923
2022-01-08 | 1 | 24647
2022-01-08 | 2 | 24247
2022-01-08 | 3 | 23920
2022-01-08 | 4 | 23519
2022-01-08 | 5 | 23840
2022-01-08 | 6 | 24957
2022-01-08 | 7 | 25618
2022-01-08 | 8 | 26382
2022-01-08 | 9 | 25446
2022-01-08 | 10 | 24920
2022-01-08 | 11 | 23948
2022-01-08 | 12 | 23098
2022-01-08 | 13 | 22157
2022-01-08 | 14 | 21518
2022-01-08 | 15 | 21144
2022-01-08 | 16 | 23746
2022-01-08 | 17 | 27348
2022-01-08 | 18 | 28241
2022-01-08 | 19 | 28359
2022-01-08 | 20 | 28254
2022-01-08 | 21 | 27869
2022-01-08 | 22 | 26862
2022-01-08 | 23 | 25479
2022-01-08 | 24 | 24684
2022-01-09 | 1 | 23798
2022-01-09 | 2 | 23900
2022-01-09 | 3 | 23916
2022-01-09 | 4 | 24188
2022-01-09 | 5 | 24733
2022-01-09 | 6 | 25750
2022-01-09 | 7 | 27287
2022-01-09 | 8 | 27396
2022-01-09 | 9 | 25889
2022-01-09 | 10 | 25207
2022-01-09 | 11 | 24279
2022-01-09 | 12 | 22511
2022-01-09 | 13 | 21706
2022-01-09 | 14 | 20733
2022-01-09 | 15 | 20109
2022-01-09 | 16 | 22511
2022-01-09 | 17 | 27666
2022-01-09 | 18 | 28906
2022-01-09 | 19 | 28695
2022-01-09 | 20 | 28592
2022-01-09 | 21 | 28085
2022-01-09 | 22 | 27560
2022-01-09 | 23 | 25947
2022-01-09 | 24 | 24735
2022-01-10 | 1 | 24063
2022-01-10 | 2 | 23801
2022-01-10 | 3 | 24165
2022-01-10 | 4 | 24607
2022-01-10 | 5 | 25485
2022-01-10 | 6 | 26425
2022-01-10 | 7 | 27562
2022-01-10 | 8 | 27824
2022-01-10 | 9 | 26797
2022-01-10 | 10 | 26164
2022-01-10 | 11 | 25359
2022-01-10 | 12 | 24361
2022-01-10 | 13 | 23519
2022-01-10 | 14 | 23259
2022-01-10 | 15 | 23174
2022-01-10 | 16 | 24949
2022-01-10 | 17 | 27407
2022-01-10 | 18 | 28158
2022-01-10 | 19 | 28241
2022-01-10 | 20 | 27973
2022-01-10 | 21 | 26692
2022-01-10 | 22 | 25662
2022-01-10 | 23 | 24459
2022-01-10 | 24 | 23353
2022-01-11 | 1 | 23268
2022-01-11 | 2 | 23141
2022-01-11 | 3 | 22743
2022-01-11 | 4 | 22821
2022-01-11 | 5 | 23469
2022-01-11 | 6 | 25178
2022-01-11 | 7 | 27726
2022-01-11 | 8 | 28103
2022-01-11 | 9 | 26171
2022-01-11 | 10 | 25051
2022-01-11 | 11 | 23711
2022-01-11 | 12 | 22856
2022-01-11 | 13 | 22553
2022-01-11 | 14 | 22605
2022-01-11 | 15 | 22621
2022-01-11 | 16 | 24831
2022-01-11 | 17 | 27598
2022-01-11 | 18 | 29020
2022-01-11 | 19 | 28395
2022-01-11 | 20 | 28284
2022-01-11 | 21 | 27397
2022-01-11 | 22 | 26465
2022-01-11 | 23 | 24761
2022-01-11 | 24 | 23969
2022-01-12 | 1 | 23397
2022-01-12 | 2 | 22848
2022-01-12 | 3 | 22562
2022-01-12 | 4 | 22310
2022-01-12 | 5 | 23117
2022-01-12 | 6 | 24594
2022-01-12 | 7 | 27280
2022-01-12 | 8 | 28117
2022-01-12 | 9 | 26499
2022-01-12 | 10 | 25074
2022-01-12 | 11 | 24234
2022-01-12 | 12 | 23626
2022-01-12 | 13 | 22894
2022-01-12 | 14 | 22505
2022-01-12 | 15 | 23256
2022-01-12 | 16 | 24703
2022-01-12 | 17 | 26813
2022-01-12 | 18 | 28115
2022-01-12 | 19 | 28277
2022-01-12 | 20 | 28022
2022-01-12 | 21 | 27390
2022-01-12 | 22 | 26196
2022-01-12 | 23 | 23778
2022-01-12 | 24 | 23012
2022-01-13 | 1 | 23094
2022-01-13 | 2 | 23041
2022-01-13 | 3 | 22740
2022-01-13 | 4 | 23209
2022-01-13 | 5 | 23677
2022-01-13 | 6 | 25016
2022-01-13 | 7 | 28145
2022-01-13 | 8 | 28568
2022-01-13 | 9 | 28084
2022-01-13 | 10 | 27570
2022-01-13 | 11 | 26771
2022-01-13 | 12 | 25995
2022-01-13 | 13 | 25902
2022-01-13 | 14 | 25704
2022-01-13 | 15 | 26049
2022-01-13 | 16 | 26876
2022-01-13 | 17 | 28504
2022-01-13 | 18 | 29681
2022-01-13 | 19 | 29653
2022-01-13 | 20 | 29377
2022-01-13 | 21 | 28522
2022-01-13 | 22 | 27564
2022-01-13 | 23 | 25900
2022-01-13 | 24 | 24550
2022-01-14 | 1 | 23870
2022-01-14 | 2 | 23865
2022-01-14 | 3 | 23431
2022-01-14 | 4 | 23780
2022-01-14 | 5 | 24821
2022-01-14 | 6 | 26298
2022-01-14 | 7 | 29139
2022-01-14 | 8 | 29493
2022-01-14 | 9 | 27818
2022-01-14 | 10 | 26636
2022-01-14 | 11 | 25514
2022-01-14 | 12 | 24181
2022-01-14 | 13 | 23178
2022-01-14 | 14 | 22792
2022-01-14 | 15 | 23821
2022-01-14 | 16 | 25544
2022-01-14 | 17 | 28295
2022-01-14 | 18 | 29651
2022-01-14 | 19 | 29576
2022-01-14 | 20 | 29306
2022-01-14 | 21 | 27980
2022-01-14 | 22 | 26888
2022-01-14 | 23 | 26290
2022-01-14 | 24 | 25817
2022-01-15 | 1 | 24204
2022-01-15 | 2 | 23536
2022-01-15 | 3 | 23392
2022-01-15 | 4 | 23562
2022-01-15 | 5 | 24490
2022-01-15 | 6 | 25533
2022-01-15 | 7 | 26567
2022-01-15 | 8 | 26975
2022-01-15 | 9 | 26942
2022-01-15 | 10 | 27032
2022-01-15 | 11 | 26363
2022-01-15 | 12 | 25444
2022-01-15 | 13 | 25083
2022-01-15 | 14 | 24728
2022-01-15 | 15 | 24624
2022-01-15 | 16 | 26452
2022-01-15 | 17 | 27578
2022-01-15 | 18 | 29456
2022-01-15 | 19 | 29555
2022-01-15 | 20 | 28438
2022-01-15 | 21 | 27950
2022-01-15 | 22 | 26918
2022-01-15 | 23 | 26003
2022-01-15 | 24 | 25193
2022-01-16 | 1 | 24298
2022-01-16 | 2 | 24119
2022-01-16 | 3 | 23542
2022-01-16 | 4 | 23491
2022-01-16 | 5 | 23896
2022-01-16 | 6 | 25008
2022-01-16 | 7 | 26012
2022-01-16 | 8 | 26210
2022-01-16 | 9 | 25039
2022-01-16 | 10 | 23941
2022-01-16 | 11 | 23385
2022-01-16 | 12 | 23129
2022-01-16 | 13 | 22733
2022-01-16 | 14 | 22678
2022-01-16 | 15 | 23415
2022-01-16 | 16 | 25502
2022-01-16 | 17 | 28610
2022-01-16 | 18 | 29700
2022-01-16 | 19 | 29931
2022-01-16 | 20 | 29406
2022-01-16 | 21 | 28674
2022-01-16 | 22 | 27466
2022-01-16 | 23 | 25949
2022-01-16 | 24 | 24854
2022-01-17 | 1 | 24489
2022-01-17 | 2 | 24126
2022-01-17 | 3 | 23934
2022-01-17 | 4 | 24001
2022-01-17 | 5 | 25258
2022-01-17 | 6 | 26740
2022-01-17 | 7 | 28579
2022-01-17 | 8 | 29434
2022-01-17 | 9 | 29023
2022-01-17 | 10 | 28462
2022-01-17 | 11 | 27249
2022-01-17 | 12 | 26447
2022-01-17 | 13 | 26084
2022-01-17 | 14 | 26220
2022-01-17 | 15 | 26133
2022-01-17 | 16 | 28002
2022-01-17 | 17 | 29528
2022-01-17 | 18 | 30432
2022-01-17 | 19 | 30551
2022-01-17 | 20 | 30296
2022-01-17 | 21 | 29320
2022-01-17 | 22 | 27903
2022-01-17 | 23 | 26546
2022-01-17 | 24 | 25477
2022-01-18 | 1 | 24547
2022-01-18 | 2 | 23729
2022-01-18 | 3 | 23641
2022-01-18 | 4 | 24174
2022-01-18 | 5 | 24939
2022-01-18 | 6 | 26939
2022-01-18 | 7 | 29171
2022-01-18 | 8 | 30473
2022-01-18 | 9 | 29255
2022-01-18 | 10 | 27528
2022-01-18 | 11 | 25967
2022-01-18 | 12 | 24882
2022-01-18 | 13 | 24115
2022-01-18 | 14 | 23711
2022-01-18 | 15 | 23730
2022-01-18 | 16 | 25351
2022-01-18 | 17 | 27855
2022-01-18 | 18 | 29782
2022-01-18 | 19 | 29798
2022-01-18 | 20 | 28920
2022-01-18 | 21 | 27737
2022-01-18 | 22 | 26758
2022-01-18 | 23 | 24652
2022-01-18 | 24 | 23954
2022-01-19 | 1 | 22789
2022-01-19 | 2 | 22227
2022-01-19 | 3 | 21935
2022-01-19 | 4 | 22201
2022-01-19 | 5 | 23327
2022-01-19 | 6 | 25586
2022-01-19 | 7 | 28643
2022-01-19 | 8 | 29077
2022-01-19 | 9 | 27310
2022-01-19 | 10 | 26210
2022-01-19 | 11 | 24764
2022-01-19 | 12 | 24122
2022-01-19 | 13 | 23528
2022-01-19 | 14 | 22869
2022-01-19 | 15 | 22694
2022-01-19 | 16 | 24351
2022-01-19 | 17 | 28509
2022-01-19 | 18 | 29819
2022-01-19 | 19 | 29746
2022-01-19 | 20 | 29116
2022-01-19 | 21 | 28161
2022-01-19 | 22 | 26972
2022-01-19 | 23 | 25147
2022-01-19 | 24 | 24402
2022-01-20 | 1 | 23591
2022-01-20 | 2 | 23205
2022-01-20 | 3 | 22990
2022-01-20 | 4 | 23424
2022-01-20 | 5 | 24243
2022-01-20 | 6 | 25643
2022-01-20 | 7 | 28004
2022-01-20 | 8 | 28608
2022-01-20 | 9 | 27765
2022-01-20 | 10 | 26637
2022-01-20 | 11 | 26544
2022-01-20 | 12 | 25235
2022-01-20 | 13 | 24921
2022-01-20 | 14 | 24949
2022-01-20 | 15 | 25436
2022-01-20 | 16 | 26602
2022-01-20 | 17 | 29443
2022-01-20 | 18 | 30623
2022-01-20 | 19 | 30705
2022-01-20 | 20 | 30327
2022-01-20 | 21 | 29759
2022-01-20 | 22 | 28740
2022-01-20 | 23 | 27563
2022-01-20 | 24 | 26360
2022-01-21 | 1 | 24362
2022-01-21 | 2 | 23790
2022-01-21 | 3 | 23616
2022-01-21 | 4 | 23778
2022-01-21 | 5 | 24335
2022-01-21 | 6 | 25511
2022-01-21 | 7 | 28159
2022-01-21 | 8 | 29202
2022-01-21 | 9 | 27941
2022-01-21 | 10 | 26228
2022-01-21 | 11 | 24831
2022-01-21 | 12 | 23981
2022-01-21 | 13 | 23303
2022-01-21 | 14 | 22860
2022-01-21 | 15 | 22831
2022-01-21 | 16 | 24232
2022-01-21 | 17 | 27318
2022-01-21 | 18 | 29449
2022-01-21 | 19 | 29735
2022-01-21 | 20 | 28567
2022-01-21 | 21 | 27595
2022-01-21 | 22 | 26906
2022-01-21 | 23 | 25483
2022-01-21 | 24 | 24695
2022-01-22 | 1 | 23958
2022-01-22 | 2 | 22991
2022-01-22 | 3 | 22639
2022-01-22 | 4 | 22642
2022-01-22 | 5 | 23196
2022-01-22 | 6 | 24560
2022-01-22 | 7 | 26437
2022-01-22 | 8 | 26400
2022-01-22 | 9 | 24410
2022-01-22 | 10 | 22926
2022-01-22 | 11 | 22461
2022-01-22 | 12 | 21677
2022-01-22 | 13 | 21058
2022-01-22 | 14 | 20510
2022-01-22 | 15 | 20337
2022-01-22 | 16 | 22209
2022-01-22 | 17 | 26788
2022-01-22 | 18 | 28910
2022-01-22 | 19 | 29153
2022-01-22 | 20 | 28757
2022-01-22 | 21 | 28100
2022-01-22 | 22 | 27652
2022-01-22 | 23 | 26061
2022-01-22 | 24 | 24951
2022-01-23 | 1 | 23864
2022-01-23 | 2 | 23184
2022-01-23 | 3 | 23033
2022-01-23 | 4 | 23014
2022-01-23 | 5 | 23823
2022-01-23 | 6 | 24446
2022-01-23 | 7 | 25553
2022-01-23 | 8 | 25892
2022-01-23 | 9 | 24716
2022-01-23 | 10 | 23586
2022-01-23 | 11 | 22970
2022-01-23 | 12 | 22505
2022-01-23 | 13 | 21911
2022-01-23 | 14 | 21433
2022-01-23 | 15 | 21017
2022-01-23 | 16 | 22651
2022-01-23 | 17 | 27549
2022-01-23 | 18 | 29423
2022-01-23 | 19 | 29287
2022-01-23 | 20 | 28534
2022-01-23 | 21 | 27617
2022-01-23 | 22 | 26525
2022-01-23 | 23 | 24995
2022-01-23 | 24 | 23444
2022-01-24 | 1 | 23026
2022-01-24 | 2 | 22729
2022-01-24 | 3 | 22591
2022-01-24 | 4 | 22602
2022-01-24 | 5 | 23362
2022-01-24 | 6 | 25766
2022-01-24 | 7 | 28127
2022-01-24 | 8 | 28595
2022-01-24 | 9 | 27439
2022-01-24 | 10 | 26367
2022-01-24 | 11 | 25400
2022-01-24 | 12 | 24850
2022-01-24 | 13 | 24410
2022-01-24 | 14 | 23964
2022-01-24 | 15 | 23403
2022-01-24 | 16 | 25104
2022-01-24 | 17 | 28855
2022-01-24 | 18 | 29905
2022-01-24 | 19 | 29723
2022-01-24 | 20 | 29549
2022-01-24 | 21 | 29328
2022-01-24 | 22 | 28083
2022-01-24 | 23 | 26477
2022-01-24 | 24 | 24745
2022-01-25 | 1 | 23373
2022-01-25 | 2 | 22725
2022-01-25 | 3 | 22493
2022-01-25 | 4 | 23093
2022-01-25 | 5 | 23906
2022-01-25 | 6 | 26574
2022-01-25 | 7 | 29118
2022-01-25 | 8 | 29887
2022-01-25 | 9 | 28126
2022-01-25 | 10 | 26605
2022-01-25 | 11 | 25363
2022-01-25 | 12 | 24031
2022-01-25 | 13 | 23272
2022-01-25 | 14 | 22323
2022-01-25 | 15 | 22136
2022-01-25 | 16 | 23287
2022-01-25 | 17 | 26976
2022-01-25 | 18 | 29075
2022-01-25 | 19 | 29870
2022-01-25 | 20 | 29870
2022-01-25 | 21 | 28949
2022-01-25 | 22 | 28021
2022-01-25 | 23 | 26307
2022-01-25 | 24 | 24876
2022-01-26 | 1 | 24077
2022-01-26 | 2 | 23665
2022-01-26 | 3 | 23516
2022-01-26 | 4 | 23722
2022-01-26 | 5 | 24884
2022-01-26 | 6 | 27597
2022-01-26 | 7 | 29756
2022-01-26 | 8 | 30268
2022-01-26 | 9 | 28565
2022-01-26 | 10 | 26457
2022-01-26 | 11 | 25166
2022-01-26 | 12 | 23982
2022-01-26 | 13 | 23086
2022-01-26 | 14 | 22341
2022-01-26 | 15 | 22117
2022-01-26 | 16 | 24178
2022-01-26 | 17 | 28338
2022-01-26 | 18 | 29686
2022-01-26 | 19 | 30140
2022-01-26 | 20 | 30126
2022-01-26 | 21 | 29733
2022-01-26 | 22 | 28496
2022-01-26 | 23 | 27093
2022-01-26 | 24 | 25665
2022-01-27 | 1 | 25199
2022-01-27 | 2 | 24609
2022-01-27 | 3 | 24063
2022-01-27 | 4 | 24604
2022-01-27 | 5 | 26088
2022-01-27 | 6 | 28699
2022-01-27 | 7 | 30597
2022-01-27 | 8 | 30100
2022-01-27 | 9 | 28427
2022-01-27 | 10 | 26587
2022-01-27 | 11 | 25268
2022-01-27 | 12 | 24024
2022-01-27 | 13 | 23245
2022-01-27 | 14 | 22558
2022-01-27 | 15 | 22262
2022-01-27 | 16 | 23952
2022-01-27 | 17 | 28117
2022-01-27 | 18 | 29948
2022-01-27 | 19 | 30274
2022-01-27 | 20 | 30385
2022-01-27 | 21 | 29976
2022-01-27 | 22 | 28567
2022-01-27 | 23 | 27653
2022-01-27 | 24 | 26047
2022-01-28 | 1 | 25025
2022-01-28 | 2 | 23932
2022-01-28 | 3 | 24128
2022-01-28 | 4 | 24755
2022-01-28 | 5 | 26175
2022-01-28 | 6 | 28791
2022-01-28 | 7 | 31109
2022-01-28 | 8 | 30710
2022-01-28 | 9 | 29502
2022-01-28 | 10 | 27197
2022-01-28 | 11 | 25999
2022-01-28 | 12 | 24485
2022-01-28 | 13 | 23776
2022-01-28 | 14 | 22817
2022-01-28 | 15 | 22992
2022-01-28 | 16 | 24429
2022-01-28 | 17 | 27795
2022-01-28 | 18 | 29381
2022-01-28 | 19 | 29782
2022-01-28 | 20 | 29863
2022-01-28 | 21 | 29755
2022-01-28 | 22 | 28761
2022-01-28 | 23 | 27375
2022-01-28 | 24 | 26063
2022-01-29 | 1 | 25039
2022-01-29 | 2 | 24739
2022-01-29 | 3 | 24590
2022-01-29 | 4 | 24944
2022-01-29 | 5 | 25418
2022-01-29 | 6 | 27273
2022-01-29 | 7 | 29256
2022-01-29 | 8 | 29736
2022-01-29 | 9 | 28844
2022-01-29 | 10 | 28342
2022-01-29 | 11 | 26836
2022-01-29 | 12 | 25061
2022-01-29 | 13 | 23900
2022-01-29 | 14 | 23451
2022-01-29 | 15 | 23672
2022-01-29 | 16 | 25443
2022-01-29 | 17 | 27418
2022-01-29 | 18 | 29079
2022-01-29 | 19 | 29427
2022-01-29 | 20 | 29387
2022-01-29 | 21 | 28694
2022-01-29 | 22 | 27694
2022-01-29 | 23 | 26526
2022-01-29 | 24 | 25102
2022-01-30 | 1 | 24146
2022-01-30 | 2 | 23852
2022-01-30 | 3 | 24089
2022-01-30 | 4 | 24347
2022-01-30 | 5 | 24862
2022-01-30 | 6 | 25996
2022-01-30 | 7 | 26559
2022-01-30 | 8 | 27114
2022-01-30 | 9 | 24119
2022-01-30 | 10 | 23274
2022-01-30 | 11 | 22802
2022-01-30 | 12 | 22295
2022-01-30 | 13 | 21951
2022-01-30 | 14 | 21628
2022-01-30 | 15 | 21460
2022-01-30 | 16 | 22308
2022-01-30 | 17 | 27219
2022-01-30 | 18 | 29178
2022-01-30 | 19 | 29528
2022-01-30 | 20 | 29586
2022-01-30 | 21 | 28680
2022-01-30 | 22 | 27954
2022-01-30 | 23 | 27636
2022-01-30 | 24 | 26451
2022-01-31 | 1 | 25787
2022-01-31 | 2 | 25314
2022-01-31 | 3 | 25482
2022-01-31 | 4 | 25984
2022-01-31 | 5 | 26654
2022-01-31 | 6 | 28125
2022-01-31 | 7 | 30471
2022-01-31 | 8 | 31421
2022-01-31 | 9 | 30762
2022-01-31 | 10 | 29653
2022-01-31 | 11 | 28706
2022-01-31 | 12 | 27965
2022-01-31 | 13 | 27729
2022-01-31 | 14 | 27681
2022-01-31 | 15 | 27536
2022-01-31 | 16 | 28477
2022-01-31 | 17 | 29119
2022-01-31 | 18 | 31004
2022-01-31 | 19 | 31560
2022-01-31 | 20 | 31366
2022-01-31 | 21 | 30703
2022-01-31 | 22 | 28962
2022-01-31 | 23 | 27782
2022-01-31 | 24 | 26490
2022-02-01 | 1 | 26233
2022-02-01 | 2 | 25704
2022-02-01 | 3 | 25510
2022-02-01 | 4 | 25576
2022-02-01 | 5 | 26841
2022-02-01 | 6 | 28787
2022-02-01 | 7 | 30459
2022-02-01 | 8 | 31437
2022-02-01 | 9 | 29412
2022-02-01 | 10 | 27817
2022-02-01 | 11 | 26470
2022-02-01 | 12 | 25752
2022-02-01 | 13 | 25054
2022-02-01 | 14 | 24881
2022-02-01 | 15 | 24505
2022-02-01 | 16 | 25253
2022-02-01 | 17 | 29236
2022-02-01 | 18 | 31118
2022-02-01 | 19 | 31510
2022-02-01 | 20 | 31234
2022-02-01 | 21 | 30460
2022-02-01 | 22 | 28824
2022-02-01 | 23 | 27451
2022-02-01 | 24 | 25832
2022-02-02 | 1 | 24471
2022-02-02 | 2 | 24184
2022-02-02 | 3 | 24171
2022-02-02 | 4 | 24269
2022-02-02 | 5 | 25195
2022-02-02 | 6 | 27149
2022-02-02 | 7 | 28875
2022-02-02 | 8 | 28571
2022-02-02 | 9 | 25954
2022-02-02 | 10 | 24712
2022-02-02 | 11 | 23821
2022-02-02 | 12 | 23316
2022-02-02 | 13 | 22891
2022-02-02 | 14 | 22695
2022-02-02 | 15 | 22502
2022-02-02 | 16 | 23295
2022-02-02 | 17 | 26886
2022-02-02 | 18 | 27586
2022-02-02 | 19 | 28011
2022-02-02 | 20 | 28349
2022-02-02 | 21 | 28203
2022-02-02 | 22 | 27756
2022-02-02 | 23 | 27102
2022-02-02 | 24 | 25761
2022-02-03 | 1 | 25676
2022-02-03 | 2 | 25134
2022-02-03 | 3 | 24717
2022-02-03 | 4 | 25185
2022-02-03 | 5 | 26080
2022-02-03 | 6 | 27846
2022-02-03 | 7 | 29896
2022-02-03 | 8 | 29764
2022-02-03 | 9 | 27531
2022-02-03 | 10 | 26264
2022-02-03 | 11 | 24448
2022-02-03 | 12 | 23558
2022-02-03 | 13 | 22715
2022-02-03 | 14 | 21771
2022-02-03 | 15 | 22082
2022-02-03 | 16 | 23366
2022-02-03 | 17 | 26559
2022-02-03 | 18 | 28881
2022-02-03 | 19 | 29012
2022-02-03 | 20 | 28844
2022-02-03 | 21 | 28629
2022-02-03 | 22 | 27792
2022-02-03 | 23 | 26728
2022-02-03 | 24 | 25637
2022-02-04 | 1 | 25560
2022-02-04 | 2 | 25355
2022-02-04 | 3 | 25404
2022-02-04 | 4 | 25896
2022-02-04 | 5 | 26490
2022-02-04 | 6 | 27860
2022-02-04 | 7 | 29850
2022-02-04 | 8 | 29885
2022-02-04 | 9 | 28474
2022-02-04 | 10 | 26080
2022-02-04 | 11 | 25472
2022-02-04 | 12 | 24453
2022-02-04 | 13 | 23581
2022-02-04 | 14 | 22983
2022-02-04 | 15 | 22727
2022-02-04 | 16 | 24732
2022-02-04 | 17 | 28485
2022-02-04 | 18 | 30443
2022-02-04 | 19 | 30588
2022-02-04 | 20 | 29888
2022-02-04 | 21 | 29351
2022-02-04 | 22 | 28761
2022-02-04 | 23 | 27783
2022-02-04 | 24 | 26773
2022-02-05 | 1 | 26216
2022-02-05 | 2 | 25570
2022-02-05 | 3 | 25603
2022-02-05 | 4 | 25761
2022-02-05 | 5 | 26150
2022-02-05 | 6 | 27285
2022-02-05 | 7 | 28274
2022-02-05 | 8 | 27853
2022-02-05 | 9 | 25729
2022-02-05 | 10 | 24765
2022-02-05 | 11 | 23985
2022-02-05 | 12 | 22703
2022-02-05 | 13 | 21671
2022-02-05 | 14 | 20741
2022-02-05 | 15 | 20331
2022-02-05 | 16 | 20623
2022-02-05 | 17 | 25596
2022-02-05 | 18 | 27887
2022-02-05 | 19 | 28365
2022-02-05 | 20 | 28369
2022-02-05 | 21 | 27698
2022-02-05 | 22 | 26839
2022-02-05 | 23 | 26180
2022-02-05 | 24 | 25463
2022-02-06 | 1 | 23978
2022-02-06 | 2 | 23841
2022-02-06 | 3 | 23640
2022-02-06 | 4 | 23692
2022-02-06 | 5 | 24067
2022-02-06 | 6 | 24999
2022-02-06 | 7 | 26891
2022-02-06 | 8 | 26841
2022-02-06 | 9 | 24158
2022-02-06 | 10 | 22528
2022-02-06 | 11 | 21443
2022-02-06 | 12 | 20391
2022-02-06 | 13 | 19340
2022-02-06 | 14 | 18797
2022-02-06 | 15 | 18571
2022-02-06 | 16 | 19186
2022-02-06 | 17 | 24856
2022-02-06 | 18 | 27666
2022-02-06 | 19 | 28610
2022-02-06 | 20 | 28944
2022-02-06 | 21 | 28217
2022-02-06 | 22 | 27121
2022-02-06 | 23 | 25193
2022-02-06 | 24 | 24491
2022-02-07 | 1 | 24405
2022-02-07 | 2 | 23923
2022-02-07 | 3 | 23760
2022-02-07 | 4 | 23901
2022-02-07 | 5 | 25237
2022-02-07 | 6 | 26760
2022-02-07 | 7 | 29622
2022-02-07 | 8 | 29676
2022-02-07 | 9 | 27430
2022-02-07 | 10 | 25716
2022-02-07 | 11 | 24667
2022-02-07 | 12 | 23840
2022-02-07 | 13 | 23728
2022-02-07 | 14 | 23399
2022-02-07 | 15 | 23261
2022-02-07 | 16 | 23821
2022-02-07 | 17 | 27593
2022-02-07 | 18 | 28834
2022-02-07 | 19 | 28901
2022-02-07 | 20 | 28814
2022-02-07 | 21 | 28255
2022-02-07 | 22 | 26902
2022-02-07 | 23 | 25584
2022-02-07 | 24 | 24400
2022-02-08 | 1 | 23102
2022-02-08 | 2 | 22196
2022-02-08 | 3 | 21648
2022-02-08 | 4 | 22194
2022-02-08 | 5 | 23540
2022-02-08 | 6 | 26148
2022-02-08 | 7 | 28061
2022-02-08 | 8 | 28002
2022-02-08 | 9 | 24362
2022-02-08 | 10 | 23097
2022-02-08 | 11 | 21585
2022-02-08 | 12 | 21022
2022-02-08 | 13 | 20427
2022-02-08 | 14 | 20013
2022-02-08 | 15 | 19745
2022-02-08 | 16 | 20863
2022-02-08 | 17 | 26160
2022-02-08 | 18 | 28816
2022-02-08 | 19 | 29205
2022-02-08 | 20 | 28892
2022-02-08 | 21 | 27709
2022-02-08 | 22 | 26911
2022-02-08 | 23 | 25560
2022-02-08 | 24 | 23857
2022-02-09 | 1 | 22906
2022-02-09 | 2 | 22102
2022-02-09 | 3 | 22002
2022-02-09 | 4 | 22403
2022-02-09 | 5 | 23829
2022-02-09 | 6 | 26311
2022-02-09 | 7 | 28689
2022-02-09 | 8 | 28219
2022-02-09 | 9 | 24842
2022-02-09 | 10 | 22749
2022-02-09 | 11 | 21654
2022-02-09 | 12 | 21104
2022-02-09 | 13 | 20618
2022-02-09 | 14 | 20180
2022-02-09 | 15 | 20058
2022-02-09 | 16 | 21482
2022-02-09 | 17 | 25882
2022-02-09 | 18 | 27281
2022-02-09 | 19 | 27525
2022-02-09 | 20 | 27515
2022-02-09 | 21 | 27011
2022-02-09 | 22 | 25686
2022-02-09 | 23 | 23881
2022-02-09 | 24 | 22807
2022-02-10 | 1 | 21414
2022-02-10 | 2 | 21123
2022-02-10 | 3 | 20755
2022-02-10 | 4 | 20750
2022-02-10 | 5 | 22252
2022-02-10 | 6 | 24932
2022-02-10 | 7 | 27430
2022-02-10 | 8 | 27377
2022-02-10 | 9 | 24742
2022-02-10 | 10 | 23637
2022-02-10 | 11 | 22931
2022-02-10 | 12 | 22401
2022-02-10 | 13 | 22348
2022-02-10 | 14 | 22119
2022-02-10 | 15 | 22281
2022-02-10 | 16 | 23104
2022-02-10 | 17 | 26944
2022-02-10 | 18 | 28548
2022-02-10 | 19 | 28468
2022-02-10 | 20 | 27629
2022-02-10 | 21 | 26547
2022-02-10 | 22 | 24863
2022-02-10 | 23 | 23160
2022-02-10 | 24 | 21393
2022-02-11 | 1 | 20599
2022-02-11 | 2 | 20248
2022-02-11 | 3 | 20197
2022-02-11 | 4 | 20477
2022-02-11 | 5 | 22280
2022-02-11 | 6 | 24864
2022-02-11 | 7 | 26507
2022-02-11 | 8 | 25652
2022-02-11 | 9 | 23662
2022-02-11 | 10 | 22798
2022-02-11 | 11 | 22121
2022-02-11 | 12 | 21510
2022-02-11 | 13 | 21365
2022-02-11 | 14 | 20964
2022-02-11 | 15 | 21040
2022-02-11 | 16 | 21302
2022-02-11 | 17 | 25044
2022-02-11 | 18 | 27443
2022-02-11 | 19 | 27713
2022-02-11 | 20 | 27133
2022-02-11 | 21 | 25991
2022-02-11 | 22 | 25359
2022-02-11 | 23 | 24334
2022-02-11 | 24 | 23197
2022-02-12 | 1 | 22434
2022-02-12 | 2 | 22143
2022-02-12 | 3 | 22293
2022-02-12 | 4 | 22499
2022-02-12 | 5 | 23068
2022-02-12 | 6 | 24290
2022-02-12 | 7 | 25455
2022-02-12 | 8 | 24935
2022-02-12 | 9 | 23425
2022-02-12 | 10 | 22048
2022-02-12 | 11 | 21585
2022-02-12 | 12 | 20564
2022-02-12 | 13 | 20134
2022-02-12 | 14 | 19462
2022-02-12 | 15 | 19561
2022-02-12 | 16 | 20189
2022-02-12 | 17 | 23314
2022-02-12 | 18 | 25977
2022-02-12 | 19 | 26820
2022-02-12 | 20 | 26468
2022-02-12 | 21 | 26403
2022-02-12 | 22 | 25620
2022-02-12 | 23 | 23960
2022-02-12 | 24 | 22620
2022-02-13 | 1 | 22180
2022-02-13 | 2 | 22093
2022-02-13 | 3 | 21793
2022-02-13 | 4 | 21983
2022-02-13 | 5 | 22683
2022-02-13 | 6 | 23915
2022-02-13 | 7 | 25122
2022-02-13 | 8 | 24232
2022-02-13 | 9 | 22979
2022-02-13 | 10 | 22236
2022-02-13 | 11 | 21404
2022-02-13 | 12 | 20604
2022-02-13 | 13 | 19991
2022-02-13 | 14 | 19571
2022-02-13 | 15 | 19618
2022-02-13 | 16 | 20287
2022-02-13 | 17 | 22706
2022-02-13 | 18 | 25132
2022-02-13 | 19 | 25785
2022-02-13 | 20 | 25781
2022-02-13 | 21 | 24484
2022-02-13 | 22 | 24181
2022-02-13 | 23 | 22292
2022-02-13 | 24 | 21173
2022-02-14 | 1 | 20467
2022-02-14 | 2 | 20220
2022-02-14 | 3 | 20319
2022-02-14 | 4 | 20549
2022-02-14 | 5 | 21639
2022-02-14 | 6 | 23986
2022-02-14 | 7 | 26390
2022-02-14 | 8 | 25867
2022-02-14 | 9 | 24552
2022-02-14 | 10 | 23871
2022-02-14 | 11 | 23793
2022-02-14 | 12 | 23329
2022-02-14 | 13 | 23069
2022-02-14 | 14 | 22869
2022-02-14 | 15 | 22657
2022-02-14 | 16 | 23459
2022-02-14 | 17 | 26208
2022-02-14 | 18 | 28500
2022-02-14 | 19 | 29187
2022-02-14 | 20 | 28856
2022-02-14 | 21 | 27488
2022-02-14 | 22 | 26438
2022-02-14 | 23 | 24928
2022-02-14 | 24 | 23944
2022-02-15 | 1 | 23018
2022-02-15 | 2 | 22887
2022-02-15 | 3 | 22845
2022-02-15 | 4 | 22752
2022-02-15 | 5 | 23498
2022-02-15 | 6 | 25262
2022-02-15 | 7 | 28169
2022-02-15 | 8 | 28069
2022-02-15 | 9 | 25870
2022-02-15 | 10 | 24677
2022-02-15 | 11 | 23336
2022-02-15 | 12 | 22757
2022-02-15 | 13 | 21994
2022-02-15 | 14 | 21961
2022-02-15 | 15 | 21982
2022-02-15 | 16 | 22787
2022-02-15 | 17 | 26210
2022-02-15 | 18 | 28667
2022-02-15 | 19 | 29725
2022-02-15 | 20 | 29487
2022-02-15 | 21 | 28808
2022-02-15 | 22 | 27640
2022-02-15 | 23 | 25473
2022-02-15 | 24 | 24537
2022-02-16 | 1 | 23737
2022-02-16 | 2 | 23144
2022-02-16 | 3 | 23133
2022-02-16 | 4 | 23838
2022-02-16 | 5 | 24637
2022-02-16 | 6 | 26443
2022-02-16 | 7 | 28873
2022-02-16 | 8 | 28878
2022-02-16 | 9 | 25720
2022-02-16 | 10 | 23372
2022-02-16 | 11 | 22225
2022-02-16 | 12 | 21418
2022-02-16 | 13 | 21053
2022-02-16 | 14 | 20639
2022-02-16 | 15 | 20395
2022-02-16 | 16 | 21182
2022-02-16 | 17 | 24769
2022-02-16 | 18 | 28582
2022-02-16 | 19 | 29227
2022-02-16 | 20 | 29068
2022-02-16 | 21 | 28518
2022-02-16 | 22 | 27937
2022-02-16 | 23 | 25546
2022-02-16 | 24 | 24332
2022-02-17 | 1 | 24502
2022-02-17 | 2 | 24647
2022-02-17 | 3 | 24559
2022-02-17 | 4 | 25000
2022-02-17 | 5 | 25754
2022-02-17 | 6 | 28019
2022-02-17 | 7 | 30192
2022-02-17 | 8 | 29737
2022-02-17 | 9 | 26398
2022-02-17 | 10 | 25695
2022-02-17 | 11 | 25143
2022-02-17 | 12 | 24571
2022-02-17 | 13 | 24051
2022-02-17 | 14 | 23792
2022-02-17 | 15 | 23674
2022-02-17 | 16 | 24297
2022-02-17 | 17 | 26825
2022-02-17 | 18 | 29621
2022-02-17 | 19 | 30113
2022-02-17 | 20 | 29702
2022-02-17 | 21 | 29184
2022-02-17 | 22 | 28300
2022-02-17 | 23 | 26703
2022-02-17 | 24 | 25128
2022-02-18 | 1 | 24059
2022-02-18 | 2 | 23545
2022-02-18 | 3 | 23591
2022-02-18 | 4 | 23793
2022-02-18 | 5 | 24865
2022-02-18 | 6 | 26574
2022-02-18 | 7 | 28161
2022-02-18 | 8 | 28511
2022-02-18 | 9 | 24963
2022-02-18 | 10 | 23796
2022-02-18 | 11 | 22891
2022-02-18 | 12 | 22183
2022-02-18 | 13 | 21645
2022-02-18 | 14 | 20774
2022-02-18 | 15 | 20668
2022-02-18 | 16 | 21270
2022-02-18 | 17 | 25023
2022-02-18 | 18 | 26523
2022-02-18 | 19 | 27246
2022-02-18 | 20 | 27025
2022-02-18 | 21 | 26833
2022-02-18 | 22 | 26203
2022-02-18 | 23 | 25192
2022-02-18 | 24 | 23791
2022-02-19 | 1 | 23727
2022-02-19 | 2 | 23321
2022-02-19 | 3 | 23471
2022-02-19 | 4 | 23394
2022-02-19 | 5 | 24005
2022-02-19 | 6 | 25245
2022-02-19 | 7 | 26216
2022-02-19 | 8 | 25543
2022-02-19 | 9 | 25078
2022-02-19 | 10 | 24563
2022-02-19 | 11 | 24560
2022-02-19 | 12 | 23709
2022-02-19 | 13 | 23261
2022-02-19 | 14 | 22842
2022-02-19 | 15 | 22754
2022-02-19 | 16 | 22990
2022-02-19 | 17 | 24977
2022-02-19 | 18 | 28083
2022-02-19 | 19 | 28849
2022-02-19 | 20 | 28112
2022-02-19 | 21 | 27361
2022-02-19 | 22 | 26845
2022-02-19 | 23 | 25788
2022-02-19 | 24 | 24842
2022-02-20 | 1 | 23987
2022-02-20 | 2 | 23742
2022-02-20 | 3 | 23918
2022-02-20 | 4 | 23988
2022-02-20 | 5 | 24127
2022-02-20 | 6 | 24317
2022-02-20 | 7 | 24672
2022-02-20 | 8 | 24655
2022-02-20 | 9 | 24380
2022-02-20 | 10 | 24178
2022-02-20 | 11 | 23585
2022-02-20 | 12 | 22959
2022-02-20 | 13 | 22755
2022-02-20 | 14 | 21893
2022-02-20 | 15 | 22370
2022-02-20 | 16 | 23136
2022-02-20 | 17 | 25666
2022-02-20 | 18 | 28177
2022-02-20 | 19 | 28897
2022-02-20 | 20 | 28966
2022-02-20 | 21 | 27947
2022-02-20 | 22 | 27005
2022-02-20 | 23 | 25591
2022-02-20 | 24 | 24858
2022-02-21 | 1 | 23028
2022-02-21 | 2 | 22465
2022-02-21 | 3 | 22056
2022-02-21 | 4 | 22313
2022-02-21 | 5 | 23777
2022-02-21 | 6 | 25605
2022-02-21 | 7 | 27556
2022-02-21 | 8 | 26446
2022-02-21 | 9 | 25392
2022-02-21 | 10 | 24032
2022-02-21 | 11 | 23419
2022-02-21 | 12 | 23049
2022-02-21 | 13 | 22516
2022-02-21 | 14 | 21976
2022-02-21 | 15 | 21757
2022-02-21 | 16 | 21670
2022-02-21 | 17 | 25565
2022-02-21 | 18 | 28521
2022-02-21 | 19 | 29434
2022-02-21 | 20 | 29525
2022-02-21 | 21 | 29569
2022-02-21 | 22 | 28582
2022-02-21 | 23 | 27297
2022-02-21 | 24 | 25694
2022-02-22 | 1 | 25078
2022-02-22 | 2 | 23998
2022-02-22 | 3 | 23739
2022-02-22 | 4 | 24405
2022-02-22 | 5 | 26708
2022-02-22 | 6 | 28568
2022-02-22 | 7 | 29390
2022-02-22 | 8 | 28629
2022-02-22 | 9 | 28279
2022-02-22 | 10 | 27761
2022-02-22 | 11 | 26680
2022-02-22 | 12 | 24789
2022-02-22 | 13 | 24469
2022-02-22 | 14 | 24198
2022-02-22 | 15 | 24568
2022-02-22 | 16 | 24945
2022-02-22 | 17 | 27331
2022-02-22 | 18 | 28248
2022-02-22 | 19 | 29109
2022-02-22 | 20 | 28944
2022-02-22 | 21 | 28158
2022-02-22 | 22 | 27960
2022-02-22 | 23 | 26774
2022-02-22 | 24 | 25315
2022-02-23 | 1 | 24078
2022-02-23 | 2 | 23955
2022-02-23 | 3 | 24187
2022-02-23 | 4 | 24783
2022-02-23 | 5 | 26017
2022-02-23 | 6 | 27451
2022-02-23 | 7 | 27282
2022-02-23 | 8 | 27482
2022-02-23 | 9 | 26442
2022-02-23 | 10 | 25289
2022-02-23 | 11 | 24305
2022-02-23 | 12 | 23225
2022-02-23 | 13 | 22400
2022-02-23 | 14 | 21607
2022-02-23 | 15 | 21140
2022-02-23 | 16 | 21157
2022-02-23 | 17 | 22283
2022-02-23 | 18 | 24775
2022-02-23 | 19 | 26206
2022-02-23 | 20 | 26142
2022-02-23 | 21 | 25518
2022-02-23 | 22 | 24905
2022-02-23 | 23 | 25392
2022-02-23 | 24 | 24869
2022-02-24 | 1 | 23248
2022-02-24 | 2 | 23098
2022-02-24 | 3 | 23456
2022-02-24 | 4 | 23969
2022-02-24 | 5 | 24830
2022-02-24 | 6 | 26169
2022-02-24 | 7 | 27144
2022-02-24 | 8 | 26406
2022-02-24 | 9 | 25909
2022-02-24 | 10 | 24913
2022-02-24 | 11 | 24148
2022-02-24 | 12 | 23060
2022-02-24 | 13 | 22342
2022-02-24 | 14 | 21614
2022-02-24 | 15 | 20999
2022-02-24 | 16 | 20602
2022-02-24 | 17 | 21593
2022-02-24 | 18 | 24403
2022-02-24 | 19 | 25677
2022-02-24 | 20 | 25517
2022-02-24 | 21 | 25950
2022-02-24 | 22 | 25676
2022-02-24 | 23 | 24558
2022-02-24 | 24 | 24031
2022-02-25 | 1 | 25631
2022-02-25 | 2 | 25597
2022-02-25 | 3 | 25576
2022-02-25 | 4 | 25860
2022-02-25 | 5 | 27289
2022-02-25 | 6 | 28758
2022-02-25 | 7 | 29086
2022-02-25 | 8 | 28186
2022-02-25 | 9 | 26484
2022-02-25 | 10 | 25007
2022-02-25 | 11 | 23303
2022-02-25 | 12 | 21841
2022-02-25 | 13 | 20827
2022-02-25 | 14 | 19887
2022-02-25 | 15 | 19344
2022-02-25 | 16 | 19568
2022-02-25 | 17 | 21836
2022-02-25 | 18 | 25825
2022-02-25 | 19 | 26432
2022-02-25 | 20 | 26668
2022-02-25 | 21 | 25903
2022-02-25 | 22 | 25879
2022-02-25 | 23 | 26642
2022-02-25 | 24 | 25892
2022-02-26 | 1 | 24892
2022-02-26 | 2 | 24831
2022-02-26 | 3 | 24892
2022-02-26 | 4 | 25048
2022-02-26 | 5 | 25780
2022-02-26 | 6 | 26249
2022-02-26 | 7 | 27218
2022-02-26 | 8 | 26379
2022-02-26 | 9 | 24207
2022-02-26 | 10 | 23192
2022-02-26 | 11 | 22642
2022-02-26 | 12 | 21692
2022-02-26 | 13 | 21297
2022-02-26 | 14 | 20706
2022-02-26 | 15 | 20824
2022-02-26 | 16 | 21156
2022-02-26 | 17 | 24281
2022-02-26 | 18 | 25816
2022-02-26 | 19 | 26431
2022-02-26 | 20 | 26733
2022-02-26 | 21 | 25911
2022-02-26 | 22 | 25250
2022-02-26 | 23 | 24502
2022-02-26 | 24 | 23534
2022-02-27 | 1 | 22192
2022-02-27 | 2 | 21805
2022-02-27 | 3 | 21620
2022-02-27 | 4 | 21592
2022-02-27 | 5 | 21954
2022-02-27 | 6 | 22299
2022-02-27 | 7 | 23626
2022-02-27 | 8 | 22131
2022-02-27 | 9 | 20696
2022-02-27 | 10 | 20278
2022-02-27 | 11 | 19992
2022-02-27 | 12 | 19496
2022-02-27 | 13 | 19423
2022-02-27 | 14 | 19141
2022-02-27 | 15 | 19270
2022-02-27 | 16 | 19649
2022-02-27 | 17 | 22982
2022-02-27 | 18 | 26015
2022-02-27 | 19 | 27080
2022-02-27 | 20 | 26851
2022-02-27 | 21 | 25624
2022-02-27 | 22 | 24688
2022-02-27 | 23 | 23218
2022-02-27 | 24 | 22381
2022-02-28 | 1 | 22117
2022-02-28 | 2 | 22024
2022-02-28 | 3 | 21840
2022-02-28 | 4 | 22033
2022-02-28 | 5 | 22911
2022-02-28 | 6 | 24539
2022-02-28 | 7 | 26732
2022-02-28 | 8 | 25793
2022-02-28 | 9 | 24484
2022-02-28 | 10 | 22716
2022-02-28 | 11 | 22255
2022-02-28 | 12 | 22278
2022-02-28 | 13 | 21726
2022-02-28 | 14 | 21879
2022-02-28 | 15 | 21862
2022-02-28 | 16 | 22444
2022-02-28 | 17 | 25378
2022-02-28 | 18 | 28374
2022-02-28 | 19 | 28643
2022-02-28 | 20 | 28038
2022-02-28 | 21 | 27001
2022-02-28 | 22 | 25843
2022-02-28 | 23 | 23880
2022-02-28 | 24 | 22526
2022-03-01 | 1 | 21465
2022-03-01 | 2 | 20369
2022-03-01 | 3 | 20263
2022-03-01 | 4 | 20447
2022-03-01 | 5 | 20708
2022-03-01 | 6 | 22639
2022-03-01 | 7 | 25247
2022-03-01 | 8 | 24564
2022-03-01 | 9 | 21830
2022-03-01 | 10 | 20709
2022-03-01 | 11 | 20435
2022-03-01 | 12 | 20168
2022-03-01 | 13 | 20048
2022-03-01 | 14 | 20343
2022-03-01 | 15 | 20864
2022-03-01 | 16 | 21364
2022-03-01 | 17 | 24086
2022-03-01 | 18 | 25877
2022-03-01 | 19 | 26203
2022-03-01 | 20 | 26093
2022-03-01 | 21 | 25011
2022-03-01 | 22 | 23540
2022-03-01 | 23 | 21677
2022-03-01 | 24 | 20066
2022-03-02 | 1 | 19798
2022-03-02 | 2 | 19518
2022-03-02 | 3 | 19504
2022-03-02 | 4 | 19910
2022-03-02 | 5 | 21368
2022-03-02 | 6 | 23025
2022-03-02 | 7 | 25686
2022-03-02 | 8 | 24679
2022-03-02 | 9 | 23892
2022-03-02 | 10 | 22530
2022-03-02 | 11 | 21021
2022-03-02 | 12 | 20678
2022-03-02 | 13 | 20472
2022-03-02 | 14 | 20563
2022-03-02 | 15 | 21053
2022-03-02 | 16 | 22705
2022-03-02 | 17 | 25515
2022-03-02 | 18 | 27571
2022-03-02 | 19 | 28059
2022-03-02 | 20 | 27842
2022-03-02 | 21 | 27029
2022-03-02 | 22 | 25269
2022-03-02 | 23 | 23845
2022-03-02 | 24 | 22488
2022-03-03 | 1 | 22418
2022-03-03 | 2 | 22532
2022-03-03 | 3 | 22434
2022-03-03 | 4 | 22604
2022-03-03 | 5 | 23424
2022-03-03 | 6 | 24843
2022-03-03 | 7 | 27488
2022-03-03 | 8 | 27792
2022-03-03 | 9 | 25853
2022-03-03 | 10 | 25339
2022-03-03 | 11 | 24972
2022-03-03 | 12 | 25078
2022-03-03 | 13 | 24281
2022-03-03 | 14 | 24126
2022-03-03 | 15 | 24345
2022-03-03 | 16 | 24988
2022-03-03 | 17 | 26915
2022-03-03 | 18 | 27776
2022-03-03 | 19 | 28519
2022-03-03 | 20 | 28674
2022-03-03 | 21 | 28334
2022-03-03 | 22 | 27295
2022-03-03 | 23 | 25993
2022-03-03 | 24 | 24588
2022-03-04 | 1 | 23821
2022-03-04 | 2 | 22981
2022-03-04 | 3 | 22643
2022-03-04 | 4 | 22629
2022-03-04 | 5 | 23108
2022-03-04 | 6 | 25090
2022-03-04 | 7 | 27169
2022-03-04 | 8 | 26948
2022-03-04 | 9 | 26408
2022-03-04 | 10 | 25823
2022-03-04 | 11 | 24690
2022-03-04 | 12 | 23276
2022-03-04 | 13 | 22523
2022-03-04 | 14 | 22091
2022-03-04 | 15 | 21616
2022-03-04 | 16 | 21673
2022-03-04 | 17 | 24893
2022-03-04 | 18 | 27459
2022-03-04 | 19 | 28200
2022-03-04 | 20 | 27975
2022-03-04 | 21 | 27768
2022-03-04 | 22 | 27002
2022-03-04 | 23 | 25157
2022-03-04 | 24 | 24043
2022-03-05 | 1 | 22805
2022-03-05 | 2 | 21943
2022-03-05 | 3 | 21953
2022-03-05 | 4 | 22246
2022-03-05 | 5 | 22746
2022-03-05 | 6 | 23904
2022-03-05 | 7 | 25162
2022-03-05 | 8 | 23685
2022-03-05 | 9 | 22465
2022-03-05 | 10 | 22901
2022-03-05 | 11 | 22096
2022-03-05 | 12 | 21141
2022-03-05 | 13 | 20377
2022-03-05 | 14 | 19488
2022-03-05 | 15 | 19279
2022-03-05 | 16 | 19897
2022-03-05 | 17 | 21684
2022-03-05 | 18 | 26141
2022-03-05 | 19 | 27094
2022-03-05 | 20 | 27263
2022-03-05 | 21 | 26886
2022-03-05 | 22 | 25780
2022-03-05 | 23 | 24756
2022-03-05 | 24 | 23793
2022-03-06 | 1 | 22885
2022-03-06 | 2 | 22291
2022-03-06 | 3 | 22265
2022-03-06 | 4 | 22315
2022-03-06 | 5 | 22946
2022-03-06 | 6 | 23744
2022-03-06 | 7 | 24536
2022-03-06 | 8 | 23028
2022-03-06 | 9 | 22297
2022-03-06 | 10 | 21944
2022-03-06 | 11 | 21847
2022-03-06 | 12 | 21459
2022-03-06 | 13 | 20556
2022-03-06 | 14 | 19998
2022-03-06 | 15 | 19282
2022-03-06 | 16 | 18610
2022-03-06 | 17 | 19570
2022-03-06 | 18 | 24763
2022-03-06 | 19 | 26461
2022-03-06 | 20 | 26627
2022-03-06 | 21 | 26249
2022-03-06 | 22 | 25589
2022-03-06 | 23 | 24708
2022-03-06 | 24 | 23431
2022-03-07 | 1 | 23861
2022-03-07 | 2 | 23583
2022-03-07 | 3 | 23996
2022-03-07 | 4 | 24618
2022-03-07 | 5 | 26265
2022-03-07 | 6 | 28422
2022-03-07 | 7 | 30032
2022-03-07 | 8 | 28585
2022-03-07 | 9 | 26105
2022-03-07 | 10 | 24227
2022-03-07 | 11 | 23166
2022-03-07 | 12 | 22105
2022-03-07 | 13 | 21655
2022-03-07 | 14 | 20934
2022-03-07 | 15 | 20631
2022-03-07 | 16 | 21346
2022-03-07 | 17 | 24269
2022-03-07 | 18 | 27724
2022-03-07 | 19 | 28527
2022-03-07 | 20 | 28815
2022-03-07 | 21 | 28246
2022-03-07 | 22 | 27138
2022-03-07 | 23 | 26047
2022-03-07 | 24 | 24621
2022-03-08 | 1 | 23833
2022-03-08 | 2 | 23686
2022-03-08 | 3 | 23611
2022-03-08 | 4 | 23616
2022-03-08 | 5 | 24455
2022-03-08 | 6 | 25724
2022-03-08 | 7 | 27234
2022-03-08 | 8 | 26468
2022-03-08 | 9 | 24432
2022-03-08 | 10 | 23406
2022-03-08 | 11 | 22259
2022-03-08 | 12 | 21937
2022-03-08 | 13 | 21451
2022-03-08 | 14 | 21205
2022-03-08 | 15 | 20876
2022-03-08 | 16 | 21537
2022-03-08 | 17 | 24245
2022-03-08 | 18 | 27508
2022-03-08 | 19 | 27660
2022-03-08 | 20 | 27383
2022-03-08 | 21 | 26826
2022-03-08 | 22 | 26202
2022-03-08 | 23 | 24737
2022-03-08 | 24 | 22962
2022-03-09 | 1 | 22561
2022-03-09 | 2 | 22555
2022-03-09 | 3 | 22560
2022-03-09 | 4 | 22819
2022-03-09 | 5 | 23898
2022-03-09 | 6 | 25960
2022-03-09 | 7 | 27090
2022-03-09 | 8 | 26011
2022-03-09 | 9 | 24699
2022-03-09 | 10 | 23039
2022-03-09 | 11 | 21383
2022-03-09 | 12 | 20671
2022-03-09 | 13 | 20454
2022-03-09 | 14 | 20139
2022-03-09 | 15 | 19589
2022-03-09 | 16 | 19804
2022-03-09 | 17 | 22474
2022-03-09 | 18 | 26903
2022-03-09 | 19 | 27741
2022-03-09 | 20 | 27793
2022-03-09 | 21 | 27923
2022-03-09 | 22 | 27137
2022-03-09 | 23 | 26051
2022-03-09 | 24 | 24757
2022-03-10 | 1 | 24812
2022-03-10 | 2 | 25018
2022-03-10 | 3 | 25357
2022-03-10 | 4 | 25467
2022-03-10 | 5 | 26395
2022-03-10 | 6 | 28292
2022-03-10 | 7 | 29301
2022-03-10 | 8 | 27733
2022-03-10 | 9 | 26113
2022-03-10 | 10 | 24268
2022-03-10 | 11 | 22205
2022-03-10 | 12 | 21313
2022-03-10 | 13 | 20826
2022-03-10 | 14 | 20365
2022-03-10 | 15 | 20476
2022-03-10 | 16 | 20713
2022-03-10 | 17 | 22895
2022-03-10 | 18 | 27084
2022-03-10 | 19 | 27753
2022-03-10 | 20 | 27970
2022-03-10 | 21 | 27816
2022-03-10 | 22 | 27196
2022-03-10 | 23 | 26072
2022-03-10 | 24 | 25169
2022-03-11 | 1 | 24232
2022-03-11 | 2 | 24055
2022-03-11 | 3 | 24107
2022-03-11 | 4 | 24235
2022-03-11 | 5 | 25739
2022-03-11 | 6 | 26809
2022-03-11 | 7 | 27839
2022-03-11 | 8 | 26616
2022-03-11 | 9 | 25564
2022-03-11 | 10 | 24214
2022-03-11 | 11 | 22526
2022-03-11 | 12 | 21668
2022-03-11 | 13 | 20846
2022-03-11 | 14 | 20358
2022-03-11 | 15 | 20228
2022-03-11 | 16 | 20483
2022-03-11 | 17 | 23126
2022-03-11 | 18 | 26335
2022-03-11 | 19 | 27704
2022-03-11 | 20 | 27607
2022-03-11 | 21 | 27130
2022-03-11 | 22 | 26530
2022-03-11 | 23 | 25348
2022-03-11 | 24 | 24245
2022-03-12 | 1 | 24178
2022-03-12 | 2 | 23941
2022-03-12 | 3 | 23638
2022-03-12 | 4 | 23829
2022-03-12 | 5 | 24178
2022-03-12 | 6 | 25062
2022-03-12 | 7 | 25231
2022-03-12 | 8 | 23543
2022-03-12 | 9 | 23010
2022-03-12 | 10 | 21988
2022-03-12 | 11 | 21087
2022-03-12 | 12 | 20286
2022-03-12 | 13 | 19541
2022-03-12 | 14 | 19235
2022-03-12 | 15 | 19273
2022-03-12 | 16 | 19849
2022-03-12 | 17 | 22347
2022-03-12 | 18 | 25871
2022-03-12 | 19 | 27058
2022-03-12 | 20 | 27022
2022-03-12 | 21 | 26616
2022-03-12 | 22 | 25705
2022-03-12 | 23 | 24249
2022-03-12 | 24 | 23160
2022-03-13 | 1 | 22304
2022-03-13 | 2 | 21923
2022-03-13 | 3
2022-03-13 | 4 | 21700
2022-03-13 | 5 | 21900
2022-03-13 | 6 | 22341
2022-03-13 | 7 | 23654
2022-03-13 | 8 | 22698
2022-03-13 | 9 | 22300
2022-03-13 | 10 | 21106
2022-03-13 | 11 | 20795
2022-03-13 | 12 | 20864
2022-03-13 | 13 | 21005
2022-03-13 | 14 | 20549
2022-03-13 | 15 | 20071
2022-03-13 | 16 | 20251
2022-03-13 | 17 | 20477
2022-03-13 | 18 | 21955
2022-03-13 | 19 | 25239
2022-03-13 | 20 | 26296
2022-03-13 | 21 | 26354
2022-03-13 | 22 | 26087
2022-03-13 | 23 | 24314
2022-03-13 | 24 | 23024
2022-03-14 | 1 | 22598
2022-03-14 | 2 | 21671
2022-03-14 | 3 | 21111
2022-03-14 | 4 | 20827
2022-03-14 | 5 | 21705
2022-03-14 | 6 | 23714
2022-03-14 | 7 | 25953
2022-03-14 | 8 | 26619
2022-03-14 | 9 | 24221
2022-03-14 | 10 | 23361
2022-03-14 | 11 | 22324
2022-03-14 | 12 | 21723
2022-03-14 | 13 | 21388
2022-03-14 | 14 | 20818
2022-03-14 | 15 | 20492
2022-03-14 | 16 | 20444
2022-03-14 | 17 | 20856
2022-03-14 | 18 | 23688
2022-03-14 | 19 | 27262
2022-03-14 | 20 | 28104
2022-03-14 | 21 | 27323
2022-03-14 | 22 | 26021
2022-03-14 | 23 | 24389
2022-03-14 | 24 | 23481
2022-03-15 | 1 | 21849
2022-03-15 | 2 | 21860
2022-03-15 | 3 | 21629
2022-03-15 | 4 | 21867
2022-03-15 | 5 | 23078
2022-03-15 | 6 | 24630
2022-03-15 | 7 | 26623
2022-03-15 | 8 | 27195
2022-03-15 | 9 | 25787
2022-03-15 | 10 | 24317
2022-03-15 | 11 | 23344
2022-03-15 | 12 | 23421
2022-03-15 | 13 | 22677
2022-03-15 | 14 | 22313
2022-03-15 | 15 | 21248
2022-03-15 | 16 | 21943
2022-03-15 | 17 | 22085
2022-03-15 | 18 | 24591
2022-03-15 | 19 | 25970
2022-03-15 | 20 | 27703
2022-03-15 | 21 | 27631
2022-03-15 | 22 | 26394
2022-03-15 | 23 | 25598
2022-03-15 | 24 | 24177
2022-03-16 | 1 | 23389
2022-03-16 | 2 | 22866
2022-03-16 | 3 | 22608
2022-03-16 | 4 | 22755
2022-03-16 | 5 | 23702
2022-03-16 | 6 | 26242
2022-03-16 | 7 | 28120
2022-03-16 | 8 | 28611
2022-03-16 | 9 | 25794
2022-03-16 | 10 | 23030
2022-03-16 | 11 | 21739
2022-03-16 | 12 | 21014
2022-03-16 | 13 | 20096
2022-03-16 | 14 | 19528
2022-03-16 | 15 | 18987
2022-03-16 | 16 | 18689
2022-03-16 | 17 | 19738
2022-03-16 | 18 | 21819
2022-03-16 | 19 | 25333
2022-03-16 | 20 | 26519
2022-03-16 | 21 | 26470
2022-03-16 | 22 | 25720
2022-03-16 | 23 | 24934
2022-03-16 | 24 | 23411
2022-03-17 | 1 | 22025
2022-03-17 | 2 | 22014
2022-03-17 | 3 | 21908
2022-03-17 | 4 | 22072
2022-03-17 | 5 | 22829
2022-03-17 | 6 | 24720
2022-03-17 | 7 | 27512
2022-03-17 | 8 | 28214
2022-03-17 | 9 | 25505
2022-03-17 | 10 | 24370
2022-03-17 | 11 | 23278
2022-03-17 | 12 | 22477
2022-03-17 | 13 | 22132
2022-03-17 | 14 | 21888
2022-03-17 | 15 | 21660
2022-03-17 | 16 | 21930
2022-03-17 | 17 | 22680
2022-03-17 | 18 | 24770
2022-03-17 | 19 | 27161
2022-03-17 | 20 | 27571
2022-03-17 | 21 | 27644
2022-03-17 | 22 | 26511
2022-03-17 | 23 | 25252
2022-03-17 | 24 | 23752
2022-03-18 | 1 | 22882
2022-03-18 | 2 | 22185
2022-03-18 | 3 | 21932
2022-03-18 | 4 | 22273
2022-03-18 | 5 | 23158
2022-03-18 | 6 | 24956
2022-03-18 | 7 | 26907
2022-03-18 | 8 | 27135
2022-03-18 | 9 | 24405
2022-03-18 | 10 | 22701
2022-03-18 | 11 | 22002
2022-03-18 | 12 | 21236
2022-03-18 | 13 | 20520
2022-03-18 | 14 | 19894
2022-03-18 | 15 | 19224
2022-03-18 | 16 | 18915
2022-03-18 | 17 | 19683
2022-03-18 | 18 | 21913
2022-03-18 | 19 | 24899
2022-03-18 | 20 | 25723
2022-03-18 | 21 | 25580
2022-03-18 | 22 | 25308
2022-03-18 | 23 | 24244
2022-03-18 | 24 | 22957
2022-03-19 | 1 | 22176
2022-03-19 | 2 | 21531
2022-03-19 | 3 | 21236
2022-03-19 | 4 | 21172
2022-03-19 | 5 | 21062
2022-03-19 | 6 | 22073
2022-03-19 | 7 | 23458
2022-03-19 | 8 | 20882
2022-03-19 | 9 | 20605
2022-03-19 | 10 | 21139
2022-03-19 | 11 | 20568
2022-03-19 | 12 | 20955
2022-03-19 | 13 | 20716
2022-03-19 | 14 | 20506
2022-03-19 | 15 | 20063
2022-03-19 | 16 | 19710
2022-03-19 | 17 | 19751
2022-03-19 | 18 | 20613
2022-03-19 | 19 | 20641
2022-03-19 | 20 | 21229
2022-03-19 | 21 | 21754
2022-03-19 | 22 | 21123
2022-03-19 | 23 | 20604
2022-03-19 | 24 | 20111
2022-03-20 | 1 | 19639
2022-03-20 | 2 | 18979
2022-03-20 | 3 | 18882
2022-03-20 | 4 | 18699
2022-03-20 | 5 | 18876
2022-03-20 | 6 | 19484
2022-03-20 | 7 | 20965
2022-03-20 | 8 | 21988
2022-03-20 | 9 | 21756
2022-03-20 | 10 | 22236
2022-03-20 | 11 | 22097
2022-03-20 | 12 | 21788
2022-03-20 | 13 | 21553
2022-03-20 | 14 | 21419
2022-03-20 | 15 | 21337
2022-03-20 | 16 | 21403
2022-03-20 | 17 | 21706
2022-03-20 | 18 | 21267
2022-03-20 | 19 | 21978
2022-03-20 | 20 | 23616
2022-03-20 | 21 | 23850
2022-03-20 | 22 | 23882
2022-03-20 | 23 | 22483
2022-03-20 | 24 | 20824
2022-03-21 | 1 | 21938
2022-03-21 | 2 | 21394
2022-03-21 | 3 | 20866
2022-03-21 | 4 | 21653
2022-03-21 | 5 | 22660
2022-03-21 | 6 | 25214
2022-03-21 | 7 | 27629
2022-03-21 | 8 | 27871
2022-03-21 | 9 | 24320
2022-03-21 | 10 | 23336
2022-03-21 | 11 | 22998
2022-03-21 | 12 | 21982
2022-03-21 | 13 | 21150
2022-03-21 | 14 | 20605
2022-03-21 | 15 | 20163
2022-03-21 | 16 | 20261
2022-03-21 | 17 | 20561
2022-03-21 | 18 | 22387
2022-03-21 | 19 | 25750
2022-03-21 | 20 | 26421
2022-03-21 | 21 | 26241
2022-03-21 | 22 | 25472
2022-03-21 | 23 | 23662
2022-03-21 | 24 | 22312
2022-03-22 | 1 | 20176
2022-03-22 | 2 | 19863
2022-03-22 | 3 | 19793
2022-03-22 | 4 | 19665
2022-03-22 | 5 | 20138
2022-03-22 | 6 | 22781
2022-03-22 | 7 | 25320
2022-03-22 | 8 | 24995
2022-03-22 | 9 | 22701
2022-03-22 | 10 | 20887
2022-03-22 | 11 | 20695
2022-03-22 | 12 | 20538
2022-03-22 | 13 | 19922
2022-03-22 | 14 | 19467
2022-03-22 | 15 | 19082
2022-03-22 | 16 | 19043
2022-03-22 | 17 | 18907
2022-03-22 | 18 | 21238
2022-03-22 | 19 | 24986
2022-03-22 | 20 | 25488
2022-03-22 | 21 | 25132
2022-03-22 | 22 | 23667
2022-03-22 | 23 | 21963
2022-03-22 | 24 | 20800
2022-03-23 | 1 | 19276
2022-03-23 | 2 | 18799
2022-03-23 | 3 | 18847
2022-03-23 | 4 | 19224
2022-03-23 | 5 | 20069
2022-03-23 | 6 | 21944
2022-03-23 | 7 | 24484
2022-03-23 | 8 | 23757
2022-03-23 | 9 | 21931
2022-03-23 | 10 | 21046
2022-03-23 | 11 | 20553
2022-03-23 | 12 | 20394
2022-03-23 | 13 | 19930
2022-03-23 | 14 | 19840
2022-03-23 | 15 | 20316
2022-03-23 | 16 | 20624
2022-03-23 | 17 | 21687
2022-03-23 | 18 | 24033
2022-03-23 | 19 | 25560
2022-03-23 | 20 | 26384
2022-03-23 | 21 | 25396
2022-03-23 | 22 | 24483
2022-03-23 | 23 | 23507
2022-03-23 | 24 | 22552
2022-03-24 | 1 | 20530
2022-03-24 | 2 | 19656
2022-03-24 | 3 | 19412
2022-03-24 | 4 | 19532
2022-03-24 | 5 | 20209
2022-03-24 | 6 | 23030
2022-03-24 | 7 | 25051
2022-03-24 | 8 | 25656
2022-03-24 | 9 | 22902
2022-03-24 | 10 | 21792
2022-03-24 | 11 | 21807
2022-03-24 | 12 | 20412
2022-03-24 | 13 | 19578
2022-03-24 | 14 | 19070
2022-03-24 | 15 | 18922
2022-03-24 | 16 | 18960
2022-03-24 | 17 | 19739
2022-03-24 | 18 | 21804
2022-03-24 | 19 | 25599
2022-03-24 | 20 | 26276
2022-03-24 | 21 | 25832
2022-03-24 | 22 | 25159
2022-03-24 | 23 | 23114
2022-03-24 | 24 | 22065
2022-03-25 | 1 | 21824
2022-03-25 | 2 | 20781
2022-03-25 | 3 | 20438
2022-03-25 | 4 | 20726
2022-03-25 | 5 | 22070
2022-03-25 | 6 | 24185
2022-03-25 | 7 | 26105
2022-03-25 | 8 | 26125
2022-03-25 | 9 | 23252
2022-03-25 | 10 | 21474
2022-03-25 | 11 | 20739
2022-03-25 | 12 | 19739
2022-03-25 | 13 | 18771
2022-03-25 | 14 | 18429
2022-03-25 | 15 | 18715
2022-03-25 | 16 | 18966
2022-03-25 | 17 | 20206
2022-03-25 | 18 | 23088
2022-03-25 | 19 | 25129
2022-03-25 | 20 | 26184
2022-03-25 | 21 | 26066
2022-03-25 | 22 | 25071
2022-03-25 | 23 | 23514
2022-03-25 | 24 | 22803
2022-03-26 | 1 | 20870
2022-03-26 | 2 | 20125
2022-03-26 | 3 | 19866
2022-03-26 | 4 | 19449
2022-03-26 | 5 | 19448
2022-03-26 | 6 | 20497
2022-03-26 | 7 | 22277
2022-03-26 | 8 | 19934
2022-03-26 | 9 | 18875
2022-03-26 | 10 | 18816
2022-03-26 | 11 | 18897
2022-03-26 | 12 | 18486
2022-03-26 | 13 | 17903
2022-03-26 | 14 | 17519
2022-03-26 | 15 | 17219
2022-03-26 | 16 | 17125
2022-03-26 | 17 | 17003
2022-03-26 | 18 | 17755
2022-03-26 | 19 | 18995
2022-03-26 | 20 | 19267
2022-03-26 | 21 | 19268
2022-03-26 | 22 | 18695
2022-03-26 | 23 | 17660
2022-03-26 | 24 | 16701
2022-03-27 | 1 | 15768
2022-03-27 | 2 | 15489
2022-03-27 | 3 | 15508
2022-03-27 | 4 | 15524
2022-03-27 | 5 | 15673
2022-03-27 | 6 | 16052
2022-03-27 | 7 | 17325
2022-03-27 | 8 | 17907
2022-03-27 | 9 | 18370
2022-03-27 | 10 | 18713
2022-03-27 | 11 | 18595
2022-03-27 | 12 | 18510
2022-03-27 | 13 | 17594
2022-03-27 | 14 | 17243
2022-03-27 | 15 | 16949
2022-03-27 | 16 | 16520
2022-03-27 | 17 | 16457
2022-03-27 | 18 | 18044
2022-03-27 | 19 | 18725
2022-03-27 | 20 | 19295
2022-03-27 | 21 | 19583
2022-03-27 | 22 | 19743
2022-03-27 | 23 | 18685
2022-03-27 | 24 | 17648
2022-03-28 | 1 | 19180
2022-03-28 | 2 | 18623
2022-03-28 | 3 | 18448
2022-03-28 | 4 | 18932
2022-03-28 | 5 | 20014
2022-03-28 | 6 | 21853
2022-03-28 | 7 | 25088
2022-03-28 | 8 | 25634
2022-03-28 | 9 | 24212
2022-03-28 | 10 | 22375
2022-03-28 | 11 | 22291
2022-03-28 | 12 | 21963
2022-03-28 | 13 | 22953
2022-03-28 | 14 | 22234
2022-03-28 | 15 | 21721
2022-03-28 | 16 | 22243
2022-03-28 | 17 | 22427
2022-03-28 | 18 | 23787
2022-03-28 | 19 | 25327
2022-03-28 | 20 | 26000
2022-03-28 | 21 | 25842
2022-03-28 | 22 | 24676
2022-03-28 | 23 | 23291
2022-03-28 | 24 | 21750
2022-03-29 | 1 | 21172
2022-03-29 | 2 | 20578
2022-03-29 | 3 | 20394
2022-03-29 | 4 | 20491
2022-03-29 | 5 | 20751
2022-03-29 | 6 | 22753
2022-03-29 | 7 | 25443
2022-03-29 | 8 | 25649
2022-03-29 | 9 | 23664
2022-03-29 | 10 | 22201
2022-03-29 | 11 | 20704
2022-03-29 | 12 | 19960
2022-03-29 | 13 | 19437
2022-03-29 | 14 | 19340
2022-03-29 | 15 | 19082
2022-03-29 | 16 | 18651
2022-03-29 | 17 | 19915
2022-03-29 | 18 | 22454
2022-03-29 | 19 | 23994
2022-03-29 | 20 | 24713
2022-03-29 | 21 | 24905
2022-03-29 | 22 | 25329
2022-03-29 | 23 | 23871
2022-03-29 | 24 | 22444
2022-03-30 | 1 | 22481
2022-03-30 | 2 | 22316
2022-03-30 | 3 | 22266
2022-03-30 | 4 | 21880
2022-03-30 | 5 | 23005
2022-03-30 | 6 | 24677
2022-03-30 | 7 | 26510
2022-03-30 | 8 | 26797
2022-03-30 | 9 | 24678
2022-03-30 | 10 | 22338
2022-03-30 | 11 | 22220
2022-03-30 | 12 | 22131
2022-03-30 | 13 | 21180
2022-03-30 | 14 | 19851
2022-03-30 | 15 | 19982
2022-03-30 | 16 | 20177
2022-03-30 | 17 | 20510
2022-03-30 | 18 | 23127
2022-03-30 | 19 | 24487
2022-03-30 | 20 | 25635
2022-03-30 | 21 | 25718
2022-03-30 | 22 | 25317
2022-03-30 | 23 | 23535
2022-03-30 | 24 | 22635
2022-03-31 | 1 | 21571
2022-03-31 | 2 | 21136
2022-03-31 | 3 | 21007
2022-03-31 | 4 | 21194
2022-03-31 | 5 | 21799
2022-03-31 | 6 | 23815
2022-03-31 | 7 | 26465
2022-03-31 | 8 | 27295
2022-03-31 | 9 | 25408
2022-03-31 | 10 | 23994
2022-03-31 | 11 | 22622
2022-03-31 | 12 | 21181
2022-03-31 | 13 | 20776
2022-03-31 | 14 | 20250
2022-03-31 | 15 | 19445
2022-03-31 | 16 | 19085
2022-03-31 | 17 | 19483
2022-03-31 | 18 | 21991
2022-03-31 | 19 | 24024
2022-03-31 | 20 | 25362
2022-03-31 | 21 | 25919
2022-03-31 | 22 | 25605
2022-03-31 | 23 | 24542
2022-03-31 | 24 | 23446
2022-04-01 | 1 | 23194
2022-04-01 | 2 | 22689
2022-04-01 | 3 | 22507
2022-04-01 | 4 | 23134
2022-04-01 | 5 | 24184
2022-04-01 | 6 | 25997
2022-04-01 | 7 | 28040
2022-04-01 | 8 | 27407
2022-04-01 | 9 | 24138
2022-04-01 | 10 | 22424
2022-04-01 | 11 | 20482
2022-04-01 | 12 | 19372
2022-04-01 | 13 | 18602
2022-04-01 | 14 | 17626
2022-04-01 | 15 | 17354
2022-04-01 | 16 | 17540
2022-04-01 | 17 | 18053
2022-04-01 | 18 | 21585
2022-04-01 | 19 | 25321
2022-04-01 | 20 | 26717
2022-04-01 | 21 | 26737
2022-04-01 | 22 | 25998
2022-04-01 | 23 | 24773
2022-04-01 | 24 | 23740
2022-04-02 | 1 | 23391
2022-04-02 | 2 | 23220
2022-04-02 | 3 | 22957
2022-04-02 | 4 | 23325
2022-04-02 | 5 | 23572
2022-04-02 | 6 | 24311
2022-04-02 | 7 | 24945
2022-04-02 | 8 | 24166
2022-04-02 | 9 | 20975
2022-04-02 | 10 | 20504
2022-04-02 | 11 | 20040
2022-04-02 | 12 | 19498
2022-04-02 | 13 | 18369
2022-04-02 | 14 | 18320
2022-04-02 | 15 | 17825
2022-04-02 | 16 | 17570
2022-04-02 | 17 | 18126
2022-04-02 | 18 | 19994
2022-04-02 | 19 | 23439
2022-04-02 | 20 | 24891
2022-04-02 | 21 | 24610
2022-04-02 | 22 | 24566
2022-04-02 | 23 | 23967
2022-04-02 | 24 | 23164
2022-04-03 | 1 | 20283
2022-04-03 | 2 | 19604
2022-04-03 | 3 | 19400
2022-04-03 | 4 | 19460
2022-04-03 | 5 | 19890
2022-04-03 | 6 | 20731
2022-04-03 | 7 | 21186
2022-04-03 | 8 | 20319
2022-04-03 | 9 | 18823
2022-04-03 | 10 | 18588
2022-04-03 | 11 | 18678
2022-04-03 | 12 | 18384
2022-04-03 | 13 | 17987
2022-04-03 | 14 | 17931
2022-04-03 | 15 | 17682
2022-04-03 | 16 | 17848
2022-04-03 | 17 | 17954
2022-04-03 | 18 | 18905
2022-04-03 | 19 | 23357
2022-04-03 | 20 | 24356
2022-04-03 | 21 | 24660
2022-04-03 | 22 | 23889
2022-04-03 | 23 | 22631
2022-04-03 | 24 | 21238
2022-04-04 | 1 | 20593
2022-04-04 | 2 | 20762
2022-04-04 | 3 | 20965
2022-04-04 | 4 | 21479
2022-04-04 | 5 | 22464
2022-04-04 | 6 | 24817
2022-04-04 | 7 | 27154
2022-04-04 | 8 | 25911
2022-04-04 | 9 | 23910
2022-04-04 | 10 | 23226
2022-04-04 | 11 | 22156
2022-04-04 | 12 | 21942
2022-04-04 | 13 | 21269
2022-04-04 | 14 | 21445
2022-04-04 | 15 | 20987
2022-04-04 | 16 | 21452
2022-04-04 | 17 | 21524
2022-04-04 | 18 | 23304
2022-04-04 | 19 | 25966
2022-04-04 | 20 | 27781
2022-04-04 | 21 | 28011
2022-04-04 | 22 | 27085
2022-04-04 | 23 | 25940
2022-04-04 | 24 | 25073
2022-04-05 | 1 | 23484
2022-04-05 | 2 | 22697
2022-04-05 | 3 | 22890
2022-04-05 | 4 | 22978
2022-04-05 | 5 | 23960
2022-04-05 | 6 | 26371
2022-04-05 | 7 | 28000
2022-04-05 | 8 | 27762
2022-04-05 | 9 | 24736
2022-04-05 | 10 | 23451
2022-04-05 | 11 | 22585
2022-04-05 | 12 | 22169
2022-04-05 | 13 | 21194
2022-04-05 | 14 | 20673
2022-04-05 | 15 | 20145
2022-04-05 | 16 | 19631
2022-04-05 | 17 | 19977
2022-04-05 | 18 | 22446
2022-04-05 | 19 | 25685
2022-04-05 | 20 | 26700
2022-04-05 | 21 | 26946
2022-04-05 | 22 | 26060
2022-04-05 | 23 | 24913
2022-04-05 | 24 | 23618
2022-04-06 | 1 | 22372
2022-04-06 | 2 | 21973
2022-04-06 | 3 | 21829
2022-04-06 | 4 | 22146
2022-04-06 | 5 | 23234
2022-04-06 | 6 | 25472
2022-04-06 | 7 | 26251
2022-04-06 | 8 | 25021
2022-04-06 | 9 | 22993
2022-04-06 | 10 | 21489
2022-04-06 | 11 | 20034
2022-04-06 | 12 | 19368
2022-04-06 | 13 | 18552
2022-04-06 | 14 | 17943
2022-04-06 | 15 | 18122
2022-04-06 | 16 | 18446
2022-04-06 | 17 | 20040
2022-04-06 | 18 | 21782
2022-04-06 | 19 | 24435
2022-04-06 | 20 | 25292
2022-04-06 | 21 | 25082
2022-04-06 | 22 | 24029
2022-04-06 | 23 | 22845
2022-04-06 | 24 | 21784
2022-04-07 | 1 | 21518
2022-04-07 | 2 | 21413
2022-04-07 | 3 | 21071
2022-04-07 | 4 | 21260
2022-04-07 | 5 | 22294
2022-04-07 | 6 | 24144
2022-04-07 | 7 | 25781
2022-04-07 | 8 | 24780
2022-04-07 | 9 | 22238
2022-04-07 | 10 | 20954
2022-04-07 | 11 | 19551
2022-04-07 | 12 | 18820
2022-04-07 | 13 | 18746
2022-04-07 | 14 | 18441
2022-04-07 | 15 | 18761
2022-04-07 | 16 | 20105
2022-04-07 | 17 | 20860
2022-04-07 | 18 | 23112
2022-04-07 | 19 | 25118
2022-04-07 | 20 | 25473
2022-04-07 | 21 | 25595
2022-04-07 | 22 | 24351
2022-04-07 | 23 | 22542
2022-04-07 | 24 | 21603
2022-04-08 | 1 | 20259
2022-04-08 | 2 | 19998
2022-04-08 | 3 | 20360
2022-04-08 | 4 | 20889
2022-04-08 | 5 | 21630
2022-04-08 | 6 | 23199
2022-04-08 | 7 | 24863
2022-04-08 | 8 | 24406
2022-04-08 | 9 | 22415
2022-04-08 | 10 | 22168
2022-04-08 | 11 | 22242
2022-04-08 | 12 | 22017
2022-04-08 | 13 | 21849
2022-04-08 | 14 | 21673
2022-04-08 | 15 | 21962
2022-04-08 | 16 | 22193
2022-04-08 | 17 | 23742
2022-04-08 | 18 | 25146
2022-04-08 | 19 | 25218
2022-04-08 | 20 | 25887
2022-04-08 | 21 | 26232
2022-04-08 | 22 | 25471
2022-04-08 | 23 | 24081
2022-04-08 | 24 | 23633
2022-04-09 | 1 | 23084
2022-04-09 | 2 | 22689
2022-04-09 | 3 | 22911
2022-04-09 | 4 | 22951
2022-04-09 | 5 | 23013
2022-04-09 | 6 | 23909
2022-04-09 | 7 | 24123
2022-04-09 | 8 | 22334
2022-04-09 | 9 | 22392
2022-04-09 | 10 | 21933
2022-04-09 | 11 | 20796
2022-04-09 | 12 | 20516
2022-04-09 | 13 | 19699
2022-04-09 | 14 | 19166
2022-04-09 | 15 | 19104
2022-04-09 | 16 | 18826
2022-04-09 | 17 | 19357
2022-04-09 | 18 | 21749
2022-04-09 | 19 | 25402
2022-04-09 | 20 | 26400
2022-04-09 | 21 | 26383
2022-04-09 | 22 | 25716
2022-04-09 | 23 | 24975
2022-04-09 | 24 | 24155
2022-04-10 | 1 | 20464
2022-04-10 | 2 | 19383
2022-04-10 | 3 | 19619
2022-04-10 | 4 | 19395
2022-04-10 | 5 | 19502
2022-04-10 | 6 | 20126
2022-04-10 | 7 | 21025
2022-04-10 | 8 | 20127
2022-04-10 | 9 | 20713
2022-04-10 | 10 | 21512
2022-04-10 | 11 | 21064
2022-04-10 | 12 | 20600
2022-04-10 | 13 | 19979
2022-04-10 | 14 | 19754
2022-04-10 | 15 | 19610
2022-04-10 | 16 | 19555
2022-04-10 | 17 | 19639
2022-04-10 | 18 | 21034
2022-04-10 | 19 | 22612
2022-04-10 | 20 | 23326
2022-04-10 | 21 | 23085
2022-04-10 | 22 | 21775
2022-04-10 | 23 | 21222
2022-04-10 | 24 | 20149
2022-04-11 | 1 | 19187
2022-04-11 | 2 | 18928
2022-04-11 | 3 | 19223
2022-04-11 | 4 | 19654
2022-04-11 | 5 | 21464
2022-04-11 | 6 | 23124
2022-04-11 | 7 | 24040
2022-04-11 | 8 | 23372
2022-04-11 | 9 | 23179
2022-04-11 | 10 | 23142
2022-04-11 | 11 | 22713
2022-04-11 | 12 | 22405
2022-04-11 | 13 | 21656
2022-04-11 | 14 | 20995
2022-04-11 | 15 | 20896
2022-04-11 | 16 | 20670
2022-04-11 | 17 | 20411
2022-04-11 | 18 | 20621
2022-04-11 | 19 | 22267
2022-04-11 | 20 | 22603
2022-04-11 | 21 | 22945
2022-04-11 | 22 | 22364
2022-04-11 | 23 | 21710
2022-04-11 | 24 | 21201
2022-04-12 | 1 | 21261
2022-04-12 | 2 | 20549
2022-04-12 | 3 | 20483
2022-04-12 | 4 | 20399
2022-04-12 | 5 | 21069
2022-04-12 | 6 | 22872
2022-04-12 | 7 | 24113
2022-04-12 | 8 | 23490
2022-04-12 | 9 | 22547
2022-04-12 | 10 | 21999
2022-04-12 | 11 | 21125
2022-04-12 | 12 | 20604
2022-04-12 | 13 | 20034
2022-04-12 | 14 | 19655
2022-04-12 | 15 | 19332
2022-04-12 | 16 | 18943
2022-04-12 | 17 | 18879
2022-04-12 | 18 | 19609
2022-04-12 | 19 | 21536
2022-04-12 | 20 | 22292
2022-04-12 | 21 | 21923
2022-04-12 | 22 | 21306
2022-04-12 | 23 | 21150
2022-04-12 | 24 | 19355
2022-04-13 | 1 | 18123
2022-04-13 | 2 | 17845
2022-04-13 | 3 | 17809
2022-04-13 | 4 | 18105
2022-04-13 | 5 | 19117
2022-04-13 | 6 | 20948
2022-04-13 | 7 | 22080
2022-04-13 | 8 | 21939
2022-04-13 | 9 | 21712
2022-04-13 | 10 | 21356
2022-04-13 | 11 | 20625
2022-04-13 | 12 | 20095
2022-04-13 | 13 | 19210
2022-04-13 | 14 | 18536
2022-04-13 | 15 | 18155
2022-04-13 | 16 | 17989
2022-04-13 | 17 | 18113
2022-04-13 | 18 | 19037
2022-04-13 | 19 | 20258
2022-04-13 | 20 | 20645
2022-04-13 | 21 | 20527
2022-04-13 | 22 | 19747
2022-04-13 | 23 | 19110
2022-04-13 | 24 | 18530
2022-04-14 | 1 | 17443
2022-04-14 | 2 | 17278
2022-04-14 | 3 | 17216
2022-04-14 | 4 | 17186
2022-04-14 | 5 | 17948
2022-04-14 | 6 | 19533
2022-04-14 | 7 | 20852
2022-04-14 | 8 | 21263
2022-04-14 | 9 | 21002
2022-04-14 | 10 | 20479
2022-04-14 | 11 | 19843
2022-04-14 | 12 | 19228
2022-04-14 | 13 | 18687
2022-04-14 | 14 | 18106
2022-04-14 | 15 | 17713
2022-04-14 | 16 | 17653
2022-04-14 | 17 | 17964
2022-04-14 | 18 | 18272
2022-04-14 | 19 | 18833
2022-04-14 | 20 | 19598
2022-04-14 | 21 | 19537
2022-04-14 | 22 | 19034
2022-04-14 | 23 | 18278
2022-04-14 | 24 | 17707
2022-04-15 | 1 | 16807
2022-04-15 | 2 | 16575
2022-04-15 | 3 | 16546
2022-04-15 | 4 | 16788
2022-04-15 | 5 | 17562
2022-04-15 | 6 | 19489
2022-04-15 | 7 | 21291
2022-04-15 | 8 | 21303
2022-04-15 | 9 | 20788
2022-04-15 | 10 | 20060
2022-04-15 | 11 | 19203
2022-04-15 | 12 | 18356
2022-04-15 | 13 | 17399
2022-04-15 | 14 | 16889
2022-04-15 | 15 | 16336
2022-04-15 | 16 | 16094
2022-04-15 | 17 | 16137
2022-04-15 | 18 | 16044
2022-04-15 | 19 | 17446
2022-04-15 | 20 | 18457
2022-04-15 | 21 | 18827
2022-04-15 | 22 | 18755
2022-04-15 | 23 | 18444
2022-04-15 | 24 | 17438
2022-04-16 | 1 | 16344
2022-04-16 | 2 | 16125
2022-04-16 | 3 | 16360
2022-04-16 | 4 | 16308
2022-04-16 | 5 | 16554
2022-04-16 | 6 | 17371
2022-04-16 | 7 | 17935
2022-04-16 | 8 | 18618
2022-04-16 | 9 | 18741
2022-04-16 | 10 | 18483
2022-04-16 | 11 | 18026
2022-04-16 | 12 | 17557
2022-04-16 | 13 | 17414
2022-04-16 | 14 | 17068
2022-04-16 | 15 | 16741
2022-04-16 | 16 | 16739
2022-04-16 | 17 | 16902
2022-04-16 | 18 | 17394
2022-04-16 | 19 | 18965
2022-04-16 | 20 | 20617
2022-04-16 | 21 | 20940
2022-04-16 | 22 | 20284
2022-04-16 | 23 | 19433
2022-04-16 | 24 | 18298
2022-04-17 | 1 | 17971
2022-04-17 | 2 | 18375
2022-04-17 | 3 | 17865
2022-04-17 | 4 | 17525
2022-04-17 | 5 | 17829
2022-04-17 | 6 | 18215
2022-04-17 | 7 | 18546
2022-04-17 | 8 | 18311
2022-04-17 | 9 | 18791
2022-04-17 | 10 | 18372
2022-04-17 | 11 | 17257
2022-04-17 | 12 | 16538
2022-04-17 | 13 | 15959
2022-04-17 | 14 | 15434
2022-04-17 | 15 | 15048
2022-04-17 | 16 | 14947
2022-04-17 | 17 | 15368
2022-04-17 | 18 | 15703
2022-04-17 | 19 | 17551
2022-04-17 | 20 | 18939
2022-04-17 | 21 | 19381
2022-04-17 | 22 | 18895
2022-04-17 | 23 | 17671
2022-04-17 | 24 | 17101
2022-04-18 | 1 | 16432
2022-04-18 | 2 | 15795
2022-04-18 | 3 | 15157
2022-04-18 | 4 | 15014
2022-04-18 | 5 | 16102
2022-04-18 | 6 | 17903
2022-04-18 | 7 | 19428
2022-04-18 | 8 | 18665
2022-04-18 | 9 | 18464
2022-04-18 | 10 | 18308
2022-04-18 | 11 | 18076
2022-04-18 | 12 | 17967
2022-04-18 | 13 | 17984
2022-04-18 | 14 | 17865
2022-04-18 | 15 | 17758
2022-04-18 | 16 | 17794
2022-04-18 | 17 | 18194
2022-04-18 | 18 | 18751
2022-04-18 | 19 | 20375
2022-04-18 | 20 | 21284
2022-04-18 | 21 | 22019
2022-04-18 | 22 | 22200
2022-04-18 | 23 | 21898
2022-04-18 | 24 | 20604
2022-04-19 | 1 | 18927
2022-04-19 | 2 | 18211
2022-04-19 | 3 | 17888
2022-04-19 | 4 | 17855
2022-04-19 | 5 | 18709
2022-04-19 | 6 | 21270
2022-04-19 | 7 | 22868
2022-04-19 | 8 | 21667
2022-04-19 | 9 | 20533
2022-04-19 | 10 | 19737
2022-04-19 | 11 | 19380
2022-04-19 | 12 | 18842
2022-04-19 | 13 | 18285
2022-04-19 | 14 | 17766
2022-04-19 | 15 | 17233
2022-04-19 | 16 | 16897
2022-04-19 | 17 | 17026
2022-04-19 | 18 | 17830
2022-04-19 | 19 | 20312
2022-04-19 | 20 | 21128
2022-04-19 | 21 | 21171
2022-04-19 | 22 | 20658
2022-04-19 | 23 | 20118
2022-04-19 | 24 | 18687
2022-04-20 | 1 | 16227
2022-04-20 | 2 | 15649
2022-04-20 | 3 | 15325
2022-04-20 | 4 | 15417
2022-04-20 | 5 | 16040
2022-04-20 | 6 | 17556
2022-04-20 | 7 | 19316
2022-04-20 | 8 | 20021
2022-04-20 | 9 | 19703
2022-04-20 | 10 | 19226
2022-04-20 | 11 | 19122
2022-04-20 | 12 | 18914
2022-04-20 | 13 | 18566
2022-04-20 | 14 | 18277
2022-04-20 | 15 | 17952
2022-04-20 | 16 | 17686
2022-04-20 | 17 | 17829
2022-04-20 | 18 | 17986
2022-04-20 | 19 | 18512
2022-04-20 | 20 | 19372
2022-04-20 | 21 | 19232
2022-04-20 | 22 | 18299
2022-04-20 | 23 | 17403
2022-04-20 | 24 | 16370
2022-04-21 | 1 | 15671
2022-04-21 | 2 | 15581
2022-04-21 | 3 | 15598
2022-04-21 | 4 | 15646
2022-04-21 | 5 | 16481
2022-04-21 | 6 | 17459
2022-04-21 | 7 | 19641
2022-04-21 | 8 | 19588
2022-04-21 | 9 | 19921
2022-04-21 | 10 | 19544
2022-04-21 | 11 | 18617
2022-04-21 | 12 | 17830
2022-04-21 | 13 | 17523
2022-04-21 | 14 | 16960
2022-04-21 | 15 | 16858
2022-04-21 | 16 | 17278
2022-04-21 | 17 | 17386
2022-04-21 | 18 | 17297
2022-04-21 | 19 | 18402
2022-04-21 | 20 | 19045
2022-04-21 | 21 | 19636
2022-04-21 | 22 | 18882
2022-04-21 | 23 | 17992
2022-04-21 | 24 | 16564
2022-04-22 | 1 | 15649
2022-04-22 | 2 | 15300
2022-04-22 | 3 | 15319
2022-04-22 | 4 | 15585
2022-04-22 | 5 | 16400
2022-04-22 | 6 | 17535
2022-04-22 | 7 | 20043
2022-04-22 | 8 | 20043
2022-04-22 | 9 | 19177
2022-04-22 | 10 | 18559
2022-04-22 | 11 | 18003
2022-04-22 | 12 | 17360
2022-04-22 | 13 | 16714
2022-04-22 | 14 | 16375
2022-04-22 | 15 | 16197
2022-04-22 | 16 | 16231
2022-04-22 | 17 | 16275
2022-04-22 | 18 | 16730
2022-04-22 | 19 | 18404
2022-04-22 | 20 | 19232
2022-04-22 | 21 | 19382
2022-04-22 | 22 | 18626
2022-04-22 | 23 | 18558
2022-04-22 | 24 | 17485
2022-04-23 | 1 | 16909
2022-04-23 | 2 | 16793
2022-04-23 | 3 | 16668
2022-04-23 | 4 | 16706
2022-04-23 | 5 | 17413
2022-04-23 | 6 | 17892
2022-04-23 | 7 | 17916
2022-04-23 | 8 | 17218
2022-04-23 | 9 | 17394
2022-04-23 | 10 | 17071
2022-04-23 | 11 | 16371
2022-04-23 | 12 | 15575
2022-04-23 | 13 | 15037
2022-04-23 | 14 | 14828
2022-04-23 | 15 | 14821
2022-04-23 | 16 | 14640
2022-04-23 | 17 | 14471
2022-04-23 | 18 | 14582
2022-04-23 | 19 | 15662
2022-04-23 | 20 | 16604
2022-04-23 | 21 | 16907
2022-04-23 | 22 | 16763
2022-04-23 | 23 | 16107
2022-04-23 | 24 | 15677
2022-04-24 | 1 | 14407
2022-04-24 | 2 | 13833
2022-04-24 | 3 | 13576
2022-04-24 | 4 | 13544
2022-04-24 | 5 | 14141
2022-04-24 | 6 | 14887
2022-04-24 | 7 | 15629
2022-04-24 | 8 | 16018
2022-04-24 | 9 | 15948
2022-04-24 | 10 | 15775
2022-04-24 | 11 | 15393
2022-04-24 | 12 | 15115
2022-04-24 | 13 | 14688
2022-04-24 | 14 | 14420
2022-04-24 | 15 | 14108
2022-04-24 | 16 | 13899
2022-04-24 | 17 | 13836
2022-04-24 | 18 | 14324
2022-04-24 | 19 | 15436
2022-04-24 | 20 | 16175
2022-04-24 | 21 | 16367
2022-04-24 | 22 | 15806
2022-04-24 | 23 | 15034
2022-04-24 | 24 | 13653
2022-04-25 | 1 | 13856
2022-04-25 | 2 | 14025
2022-04-25 | 3 | 14125
2022-04-25 | 4 | 14381
2022-04-25 | 5 | 15101
2022-04-25 | 6 | 16601
2022-04-25 | 7 | 17692
2022-04-25 | 8 | 17332
2022-04-25 | 9 | 17200
2022-04-25 | 10 | 17089
2022-04-25 | 11 | 17044
2022-04-25 | 12 | 16870
2022-04-25 | 13 | 16468
2022-04-25 | 14 | 16408
2022-04-25 | 15 | 16303
2022-04-25 | 16 | 16312
2022-04-25 | 17 | 17048
2022-04-25 | 18 | 17847
2022-04-25 | 19 | 19085
2022-04-25 | 20 | 20448
2022-04-25 | 21 | 19976
2022-04-25 | 22 | 18669
2022-04-25 | 23 | 17400
2022-04-25 | 24 | 16294
2022-04-26 | 1 | 15831
2022-04-26 | 2 | 15469
2022-04-26 | 3 | 15218
2022-04-26 | 4 | 15224
2022-04-26 | 5 | 15896
2022-04-26 | 6 | 18614
2022-04-26 | 7 | 20527
2022-04-26 | 8 | 19454
2022-04-26 | 9 | 19384
2022-04-26 | 10 | 18852
2022-04-26 | 11 | 18325
2022-04-26 | 12 | 17956
2022-04-26 | 13 | 17608
2022-04-26 | 14 | 17563
2022-04-26 | 15 | 17548
2022-04-26 | 16 | 17842
2022-04-26 | 17 | 17955
2022-04-26 | 18 | 18490
2022-04-26 | 19 | 19656
2022-04-26 | 20 | 19585
2022-04-26 | 21 | 19856
2022-04-26 | 22 | 19652
2022-04-26 | 23 | 17921
2022-04-26 | 24 | 16469
2022-04-27 | 1 | 15825
2022-04-27 | 2 | 15302
2022-04-27 | 3 | 15153
2022-04-27 | 4 | 14947
2022-04-27 | 5 | 15274
2022-04-27 | 6 | 16904
2022-04-27 | 7 | 18977
2022-04-27 | 8 | 19132
2022-04-27 | 9 | 18823
2022-04-27 | 10 | 18350
2022-04-27 | 11 | 17752
2022-04-27 | 12 | 17162
2022-04-27 | 13 | 17008
2022-04-27 | 14 | 16749
2022-04-27 | 15 | 16410
2022-04-27 | 16 | 16035
2022-04-27 | 17 | 16155
2022-04-27 | 18 | 16504
2022-04-27 | 19 | 18361
2022-04-27 | 20 | 19615
2022-04-27 | 21 | 20047
2022-04-27 | 22 | 18638
2022-04-27 | 23 | 17089
2022-04-27 | 24 | 15289
2022-04-28 | 1 | 14228
2022-04-28 | 2 | 13937
2022-04-28 | 3 | 14027
2022-04-28 | 4 | 14294
2022-04-28 | 5 | 14946
2022-04-28 | 6 | 16591
2022-04-28 | 7 | 18997
2022-04-28 | 8 | 19076
2022-04-28 | 9 | 19128
2022-04-28 | 10 | 18569
2022-04-28 | 11 | 18011
2022-04-28 | 12 | 17366
2022-04-28 | 13 | 17111
2022-04-28 | 14 | 16762
2022-04-28 | 15 | 16451
2022-04-28 | 16 | 16296
2022-04-28 | 17 | 16490
2022-04-28 | 18 | 17427
2022-04-28 | 19 | 18921
2022-04-28 | 20 | 19888
2022-04-28 | 21 | 19818
2022-04-28 | 22 | 19480
2022-04-28 | 23 | 18307
2022-04-28 | 24 | 17277
2022-04-29 | 1 | 16264
2022-04-29 | 2 | 15833
2022-04-29 | 3 | 15781
2022-04-29 | 4 | 15523
2022-04-29 | 5 | 15977
2022-04-29 | 6 | 17259
2022-04-29 | 7 | 18372
2022-04-29 | 8 | 18992
2022-04-29 | 9 | 18740
2022-04-29 | 10 | 17957
2022-04-29 | 11 | 17471
2022-04-29 | 12 | 16911
2022-04-29 | 13 | 16092
2022-04-29 | 14 | 15705
2022-04-29 | 15 | 15250
2022-04-29 | 16 | 15181
2022-04-29 | 17 | 15254
2022-04-29 | 18 | 15278
2022-04-29 | 19 | 16033
2022-04-29 | 20 | 17283
2022-04-29 | 21 | 17553
2022-04-29 | 22 | 16111
2022-04-29 | 23 | 15280
2022-04-29 | 24 | 14263
2022-04-30 | 1 | 13381
2022-04-30 | 2 | 12712
2022-04-30 | 3 | 12487
2022-04-30 | 4 | 12476
2022-04-30 | 5 | 12797
2022-04-30 | 6 | 13332
2022-04-30 | 7 | 14147
2022-04-30 | 8 | 14837
2022-04-30 | 9 | 15611
2022-04-30 | 10 | 16027
2022-04-30 | 11 | 16209
2022-04-30 | 12 | 15794
2022-04-30 | 13 | 15562
2022-04-30 | 14 | 15303
2022-04-30 | 15 | 15051
2022-04-30 | 16 | 15097
2022-04-30 | 17 | 14836
2022-04-30 | 18 | 14754
2022-04-30 | 19 | 16176
2022-04-30 | 20 | 17288
2022-04-30 | 21 | 17615
2022-04-30 | 22 | 16360
2022-04-30 | 23 | 15414
2022-04-30 | 24 | 14317
2022-05-01 | 1 | 14460
2022-05-01 | 2 | 14244
2022-05-01 | 3 | 14010
2022-05-01 | 4 | 14081
2022-05-01 | 5 | 14394
2022-05-01 | 6 | 15023
2022-05-01 | 7 | 15094
2022-05-01 | 8 | 15264
2022-05-01 | 9 | 15639
2022-05-01 | 10 | 15829
2022-05-01 | 11 | 15529
2022-05-01 | 12 | 15315
2022-05-01 | 13 | 15046
2022-05-01 | 14 | 14668
2022-05-01 | 15 | 14402
2022-05-01 | 16 | 14243
2022-05-01 | 17 | 14371
2022-05-01 | 18 | 14564
2022-05-01 | 19 | 16226
2022-05-01 | 20 | 17487
2022-05-01 | 21 | 17916
2022-05-01 | 22 | 17233
2022-05-01 | 23 | 15978
2022-05-01 | 24 | 14295
2022-05-02 | 1 | 13528
2022-05-02 | 2 | 13270
2022-05-02 | 3 | 13198
2022-05-02 | 4 | 13560
2022-05-02 | 5 | 14369
2022-05-02 | 6 | 16890
2022-05-02 | 7 | 18340
2022-05-02 | 8 | 18887
2022-05-02 | 9 | 18762
2022-05-02 | 10 | 18649
2022-05-02 | 11 | 18402
2022-05-02 | 12 | 18026
2022-05-02 | 13 | 17635
2022-05-02 | 14 | 17386
2022-05-02 | 15 | 16934
2022-05-02 | 16 | 16899
2022-05-02 | 17 | 17375
2022-05-02 | 18 | 18135
2022-05-02 | 19 | 20517
2022-05-02 | 20 | 21521
2022-05-02 | 21 | 21632
2022-05-02 | 22 | 20990
2022-05-02 | 23 | 19371
2022-05-02 | 24 | 17485
2022-05-03 | 1 | 17218
2022-05-03 | 2 | 16926
2022-05-03 | 3 | 17103
2022-05-03 | 4 | 17268
2022-05-03 | 5 | 17675
2022-05-03 | 6 | 19566
2022-05-03 | 7 | 21068
2022-05-03 | 8 | 20224
2022-05-03 | 9 | 19815
2022-05-03 | 10 | 18955
2022-05-03 | 11 | 18205
2022-05-03 | 12 | 17496
2022-05-03 | 13 | 17029
2022-05-03 | 14 | 16769
2022-05-03 | 15 | 16440
2022-05-03 | 16 | 16597
2022-05-03 | 17 | 17505
2022-05-03 | 18 | 18581
2022-05-03 | 19 | 20860
2022-05-03 | 20 | 22397
2022-05-03 | 21 | 22172
2022-05-03 | 22 | 20912
2022-05-03 | 23 | 19626
2022-05-03 | 24 | 17863
2022-05-04 | 1 | 15524
2022-05-04 | 2 | 14788
2022-05-04 | 3 | 14407
2022-05-04 | 4 | 14125
2022-05-04 | 5 | 14941
2022-05-04 | 6 | 16665
2022-05-04 | 7 | 18263
2022-05-04 | 8 | 18493
2022-05-04 | 9 | 17900
2022-05-04 | 10 | 17160
2022-05-04 | 11 | 16562
2022-05-04 | 12 | 16112
2022-05-04 | 13 | 16009
2022-05-04 | 14 | 15719
2022-05-04 | 15 | 15784
2022-05-04 | 16 | 15733
2022-05-04 | 17 | 16221
2022-05-04 | 18 | 16624
2022-05-04 | 19 | 18447
2022-05-04 | 20 | 19541
2022-05-04 | 21 | 19334
2022-05-04 | 22 | 19386
2022-05-04 | 23 | 16950
2022-05-04 | 24 | 15837
2022-05-05 | 1 | 15952
2022-05-05 | 2 | 15303
2022-05-05 | 3 | 15663
2022-05-05 | 4 | 15035
2022-05-05 | 5 | 15167
2022-05-05 | 6 | 17030
2022-05-05 | 7 | 18074
2022-05-05 | 8 | 18204
2022-05-05 | 9 | 18064
2022-05-05 | 10 | 18193
2022-05-05 | 11 | 18237
2022-05-05 | 12 | 17936
2022-05-05 | 13 | 17985
2022-05-05 | 14 | 17729
2022-05-05 | 15 | 18039
2022-05-05 | 16 | 17743
2022-05-05 | 17 | 17544
2022-05-05 | 18 | 18676
2022-05-05 | 19 | 20559
2022-05-05 | 20 | 21370
2022-05-05 | 21 | 21970
2022-05-05 | 22 | 21874
2022-05-05 | 23 | 20163
2022-05-05 | 24 | 18645
2022-05-06 | 1 | 17978
2022-05-06 | 2 | 17323
2022-05-06 | 3 | 17026
2022-05-06 | 4 | 16607
2022-05-06 | 5 | 16613
2022-05-06 | 6 | 18151
2022-05-06 | 7 | 18381
2022-05-06 | 8 | 18576
2022-05-06 | 9 | 18370
2022-05-06 | 10 | 18353
2022-05-06 | 11 | 18232
2022-05-06 | 12 | 18076
2022-05-06 | 13 | 17651
2022-05-06 | 14 | 17503
2022-05-06 | 15 | 17401
2022-05-06 | 16 | 17466
2022-05-06 | 17 | 17440
2022-05-06 | 18 | 18105
2022-05-06 | 19 | 19686
2022-05-06 | 20 | 21356
2022-05-06 | 21 | 21483
2022-05-06 | 22 | 20628
2022-05-06 | 23 | 18892
2022-05-06 | 24 | 18460
2022-05-07 | 1 | 18107
2022-05-07 | 2 | 17269
2022-05-07 | 3 | 17576
2022-05-07 | 4 | 17586
2022-05-07 | 5 | 18416
2022-05-07 | 6 | 18077
2022-05-07 | 7 | 17279
2022-05-07 | 8 | 17541
2022-05-07 | 9 | 18153
2022-05-07 | 10 | 19131
2022-05-07 | 11 | 19120
2022-05-07 | 12 | 18959
2022-05-07 | 13 | 18237
2022-05-07 | 14 | 17802
2022-05-07 | 15 | 17637
2022-05-07 | 16 | 17870
2022-05-07 | 17 | 18384
2022-05-07 | 18 | 19405
2022-05-07 | 19 | 22079
2022-05-07 | 20 | 23327
2022-05-07 | 21 | 23884
2022-05-07 | 22 | 22785
2022-05-07 | 23 | 22314
2022-05-07 | 24 | 20647
2022-05-08 | 1 | 20178
2022-05-08 | 2 | 19439
2022-05-08 | 3 | 18856
2022-05-08 | 4 | 18931
2022-05-08 | 5 | 18975
2022-05-08 | 6 | 18763
2022-05-08 | 7 | 18484
2022-05-08 | 8 | 17325
2022-05-08 | 9 | 17812
2022-05-08 | 10 | 18517
2022-05-08 | 11 | 18567
2022-05-08 | 12 | 18004
2022-05-08 | 13 | 17286
2022-05-08 | 14 | 16631
2022-05-08 | 15 | 16393
2022-05-08 | 16 | 16451
2022-05-08 | 17 | 16149
2022-05-08 | 18 | 17309
2022-05-08 | 19 | 19563
2022-05-08 | 20 | 21695
2022-05-08 | 21 | 22807
2022-05-08 | 22 | 22045
2022-05-08 | 23 | 21053
2022-05-08 | 24 | 20353
2022-05-09 | 1 | 20823
2022-05-09 | 2 | 20693
2022-05-09 | 3 | 20278
2022-05-09 | 4 | 20853
2022-05-09 | 5 | 21753
2022-05-09 | 6 | 23616
2022-05-09 | 7 | 24963
2022-05-09 | 8 | 24195
2022-05-09 | 9 | 23597
2022-05-09 | 10 | 22619
2022-05-09 | 11 | 21850
2022-05-09 | 12 | 21281
2022-05-09 | 13 | 20621
2022-05-09 | 14 | 19910
2022-05-09 | 15 | 19024
2022-05-09 | 16 | 19030
2022-05-09 | 17 | 19163
2022-05-09 | 18 | 20546
2022-05-09 | 19 | 23014
2022-05-09 | 20 | 25381
2022-05-09 | 21 | 26102
2022-05-09 | 22 | 25618
2022-05-09 | 23 | 23598
2022-05-09 | 24 | 21729
2022-05-10 | 1 | 22224
2022-05-10 | 2 | 21594
2022-05-10 | 3 | 21306
2022-05-10 | 4 | 21709
2022-05-10 | 5 | 22953
2022-05-10 | 6 | 24637
2022-05-10 | 7 | 24864
2022-05-10 | 8 | 24517
2022-05-10 | 9 | 23650
2022-05-10 | 10 | 22518
2022-05-10 | 11 | 21936
2022-05-10 | 12 | 20397
2022-05-10 | 13 | 19854
2022-05-10 | 14 | 18913
2022-05-10 | 15 | 18644
2022-05-10 | 16 | 18812
2022-05-10 | 17 | 19708
2022-05-10 | 18 | 20796
2022-05-10 | 19 | 23334
2022-05-10 | 20 | 24126
2022-05-10 | 21 | 24736
2022-05-10 | 22 | 24442
2022-05-10 | 23 | 22569
2022-05-10 | 24 | 21538
2022-05-11 | 1 | 20092
2022-05-11 | 2 | 19819
2022-05-11 | 3 | 19923
2022-05-11 | 4 | 20159
2022-05-11 | 5 | 20899
2022-05-11 | 6 | 22847
2022-05-11 | 7 | 23753
2022-05-11 | 8 | 22957
2022-05-11 | 9 | 22736
2022-05-11 | 10 | 21362
2022-05-11 | 11 | 20308
2022-05-11 | 12 | 19091
2022-05-11 | 13 | 18266
2022-05-11 | 14 | 17877
2022-05-11 | 15 | 17561
2022-05-11 | 16 | 17739
2022-05-11 | 17 | 18094
2022-05-11 | 18 | 19408
2022-05-11 | 19 | 21883
2022-05-11 | 20 | 23530
2022-05-11 | 21 | 23902
2022-05-11 | 22 | 22945
2022-05-11 | 23 | 21525
2022-05-11 | 24 | 20817
2022-05-12 | 1 | 20530
2022-05-12 | 2 | 20151
2022-05-12 | 3 | 19382
2022-05-12 | 4 | 19763
2022-05-12 | 5 | 19952
2022-05-12 | 6 | 21780
2022-05-12 | 7 | 22507
2022-05-12 | 8 | 21777
2022-05-12 | 9 | 21136
2022-05-12 | 10 | 20775
2022-05-12 | 11 | 20404
2022-05-12 | 12 | 20219
2022-05-12 | 13 | 20590
2022-05-12 | 14 | 20939
2022-05-12 | 15 | 20324
2022-05-12 | 16 | 20134
2022-05-12 | 17 | 20421
2022-05-12 | 18 | 20919
2022-05-12 | 19 | 22476
2022-05-12 | 20 | 24099
2022-05-12 | 21 | 24971
2022-05-12 | 22 | 25726
2022-05-12 | 23 | 23796
2022-05-12 | 24 | 22915
2022-05-13 | 1 | 21982
2022-05-13 | 2 | 21832
2022-05-13 | 3 | 21597
2022-05-13 | 4 | 21599
2022-05-13 | 5 | 21951
2022-05-13 | 6 | 23301
2022-05-13 | 7 | 23891
2022-05-13 | 8 | 23647
2022-05-13 | 9 | 22790
2022-05-13 | 10 | 21729
2022-05-13 | 11 | 20528
2022-05-13 | 12 | 18966
2022-05-13 | 13 | 18675
2022-05-13 | 14 | 18793
2022-05-13 | 15 | 18935
2022-05-13 | 16 | 19087
2022-05-13 | 17 | 19568
2022-05-13 | 18 | 20282
2022-05-13 | 19 | 21110
2022-05-13 | 20 | 22045
2022-05-13 | 21 | 22036
2022-05-13 | 22 | 21629
2022-05-13 | 23 | 20824
2022-05-13 | 24 | 20155
2022-05-14 | 1 | 20611
2022-05-14 | 2 | 20114
2022-05-14 | 3 | 19628
2022-05-14 | 4 | 19782
2022-05-14 | 5 | 20457
2022-05-14 | 6 | 20971
2022-05-14 | 7 | 19813
2022-05-14 | 8 | 18407
2022-05-14 | 9 | 18282
2022-05-14 | 10 | 18118
2022-05-14 | 11 | 18302
2022-05-14 | 12 | 17762
2022-05-14 | 13 | 17601
2022-05-14 | 14 | 17962
2022-05-14 | 15 | 18126
2022-05-14 | 16 | 18704
2022-05-14 | 17 | 19669
2022-05-14 | 18 | 19727
2022-05-14 | 19 | 20620
2022-05-14 | 20 | 21116
2022-05-14 | 21 | 21234
2022-05-14 | 22 | 21751
2022-05-14 | 23 | 20866
2022-05-14 | 24 | 20043
2022-05-15 | 1 | 19314
2022-05-15 | 2 | 19073
2022-05-15 | 3 | 18931
2022-05-15 | 4 | 19001
2022-05-15 | 5 | 19029
2022-05-15 | 6 | 19032
2022-05-15 | 7 | 18482
2022-05-15 | 8 | 16929
2022-05-15 | 9 | 17090
2022-05-15 | 10 | 17075
2022-05-15 | 11 | 17379
2022-05-15 | 12 | 17621
2022-05-15 | 13 | 18322
2022-05-15 | 14 | 18248
2022-05-15 | 15 | 18448
2022-05-15 | 16 | 18111
2022-05-15 | 17 | 18981
2022-05-15 | 18 | 20388
2022-05-15 | 19 | 21794
2022-05-15 | 20 | 22027
2022-05-15 | 21 | 21903
2022-05-15 | 22 | 21379
2022-05-15 | 23 | 20146
2022-05-15 | 24 | 19705
2022-05-16 | 1 | 19451
2022-05-16 | 2 | 18933
2022-05-16 | 3 | 19046
2022-05-16 | 4 | 19209
2022-05-16 | 5 | 19784
2022-05-16 | 6 | 21024
2022-05-16 | 7 | 21672
2022-05-16 | 8 | 20557
2022-05-16 | 9 | 20129
2022-05-16 | 10 | 19829
2022-05-16 | 11 | 19684
2022-05-16 | 12 | 19358
2022-05-16 | 13 | 19286
2022-05-16 | 14 | 19562
2022-05-16 | 15 | 19707
2022-05-16 | 16 | 19763
2022-05-16 | 17 | 20656
2022-05-16 | 18 | 21699
2022-05-16 | 19 | 22608
2022-05-16 | 20 | 23215
2022-05-16 | 21 | 22624
2022-05-16 | 22 | 22344
2022-05-16 | 23 | 21965
2022-05-16 | 24 | 20890
2022-05-17 | 1 | 20609
2022-05-17 | 2 | 20424
2022-05-17 | 3 | 20393
2022-05-17 | 4 | 20704
2022-05-17 | 5 | 20978
2022-05-17 | 6 | 22210
2022-05-17 | 7 | 22760
2022-05-17 | 8 | 22274
2022-05-17 | 9 | 21241
2022-05-17 | 10 | 20765
2022-05-17 | 11 | 19915
2022-05-17 | 12 | 19031
2022-05-17 | 13 | 18778
2022-05-17 | 14 | 18721
2022-05-17 | 15 | 18159
2022-05-17 | 16 | 17479
2022-05-17 | 17 | 18229
2022-05-17 | 18 | 18860
2022-05-17 | 19 | 19878
2022-05-17 | 20 | 20204
2022-05-17 | 21 | 20342
2022-05-17 | 22 | 20167
2022-05-17 | 23 | 19895
2022-05-17 | 24 | 18076
2022-05-18 | 1 | 17336
2022-05-18 | 2 | 16765
2022-05-18 | 3 | 16494
2022-05-18 | 4 | 16641
2022-05-18 | 5 | 17357
2022-05-18 | 6 | 18664
2022-05-18 | 7 | 20429
2022-05-18 | 8 | 21113
2022-05-18 | 9 | 21045
2022-05-18 | 10 | 21308
2022-05-18 | 11 | 20772
2022-05-18 | 12 | 20445
2022-05-18 | 13 | 20386
2022-05-18 | 14 | 19962
2022-05-18 | 15 | 20221
2022-05-18 | 16 | 21260
2022-05-18 | 17 | 22929
2022-05-18 | 18 | 24256
2022-05-18 | 19 | 24305
2022-05-18 | 20 | 24336
2022-05-18 | 21 | 24635
2022-05-18 | 22 | 24126
2022-05-18 | 23 | 22850
2022-05-18 | 24 | 22358
2022-05-19 | 1 | 21366
2022-05-19 | 2 | 20969
2022-05-19 | 3 | 20869
2022-05-19 | 4 | 21116
2022-05-19 | 5 | 21696
2022-05-19 | 6 | 22725
2022-05-19 | 7 | 24253
2022-05-19 | 8 | 24724
2022-05-19 | 9 | 24746
2022-05-19 | 10 | 24563
2022-05-19 | 11 | 24375
2022-05-19 | 12 | 24160
2022-05-19 | 13 | 23686
2022-05-19 | 14 | 23474
2022-05-19 | 15 | 22852
2022-05-19 | 16 | 22419
2022-05-19 | 17 | 22741
2022-05-19 | 18 | 23276
2022-05-19 | 19 | 23034
2022-05-19 | 20 | 23518
2022-05-19 | 21 | 23728
2022-05-19 | 22 | 23826
2022-05-19 | 23 | 22689
2022-05-19 | 24 | 21761
2022-05-20 | 1 | 21608
2022-05-20 | 2 | 21315
2022-05-20 | 3 | 21200
2022-05-20 | 4 | 21665
2022-05-20 | 5 | 22256
2022-05-20 | 6 | 23751
2022-05-20 | 7 | 24243
2022-05-20 | 8 | 23533
2022-05-20 | 9 | 22685
2022-05-20 | 10 | 21645
2022-05-20 | 11 | 20575
2022-05-20 | 12 | 19701
2022-05-20 | 13 | 18837
2022-05-20 | 14 | 18502
2022-05-20 | 15 | 18305
2022-05-20 | 16 | 18223
2022-05-20 | 17 | 18858
2022-05-20 | 18 | 20144
2022-05-20 | 19 | 21540
2022-05-20 | 20 | 21971
2022-05-20 | 21 | 21877
2022-05-20 | 22 | 22250
2022-05-20 | 23 | 22250
2022-05-20 | 24 | 21339
2022-05-21 | 1 | 20718
2022-05-21 | 2 | 20603
2022-05-21 | 3 | 20611
2022-05-21 | 4 | 20501
2022-05-21 | 5 | 21091
2022-05-21 | 6 | 21730
2022-05-21 | 7 | 21276
2022-05-21 | 8 | 19346
2022-05-21 | 9 | 18799
2022-05-21 | 10 | 18244
2022-05-21 | 11 | 17997
2022-05-21 | 12 | 17530
2022-05-21 | 13 | 17346
2022-05-21 | 14 | 17249
2022-05-21 | 15 | 17135
2022-05-21 | 16 | 17388
2022-05-21 | 17 | 18333
2022-05-21 | 18 | 19928
2022-05-21 | 19 | 21044
2022-05-21 | 20 | 21262
2022-05-21 | 21 | 21360
2022-05-21 | 22 | 21911
2022-05-21 | 23 | 21562
2022-05-21 | 24 | 20802
2022-05-22 | 1 | 19890
2022-05-22 | 2 | 19543
2022-05-22 | 3 | 19321
2022-05-22 | 4 | 19423
2022-05-22 | 5 | 19661
2022-05-22 | 6 | 19829
2022-05-22 | 7 | 18996
2022-05-22 | 8 | 17943
2022-05-22 | 9 | 17650
2022-05-22 | 10 | 17981
2022-05-22 | 11 | 17943
2022-05-22 | 12 | 17718
2022-05-22 | 13 | 17569
2022-05-22 | 14 | 17577
2022-05-22 | 15 | 17878
2022-05-22 | 16 | 18437
2022-05-22 | 17 | 19086
2022-05-22 | 18 | 19686
2022-05-22 | 19 | 21645
2022-05-22 | 20 | 21974
2022-05-22 | 21 | 22421
2022-05-22 | 22 | 22674
2022-05-22 | 23 | 21877
2022-05-22 | 24 | 21075
2022-05-23 | 1 | 20317
2022-05-23 | 2 | 20240
2022-05-23 | 3 | 20150
2022-05-23 | 4 | 20517
2022-05-23 | 5 | 21095
2022-05-23 | 6 | 22248
2022-05-23 | 7 | 22858
2022-05-23 | 8 | 21259
2022-05-23 | 9 | 20522
2022-05-23 | 10 | 21140
2022-05-23 | 11 | 21389
2022-05-23 | 12 | 21224
2022-05-23 | 13 | 21260
2022-05-23 | 14 | 21669
2022-05-23 | 15 | 21886
2022-05-23 | 16 | 22518
2022-05-23 | 17 | 23362
2022-05-23 | 18 | 24409
2022-05-23 | 19 | 25151
2022-05-23 | 20 | 25456
2022-05-23 | 21 | 25427
2022-05-23 | 22 | 25167
2022-05-23 | 23 | 23982
2022-05-23 | 24 | 21878
2022-05-24 | 1 | 21240
2022-05-24 | 2 | 21057
2022-05-24 | 3 | 20836
2022-05-24 | 4 | 20622
2022-05-24 | 5 | 21336
2022-05-24 | 6 | 22635
2022-05-24 | 7 | 22919
2022-05-24 | 8 | 21940
2022-05-24 | 9 | 21437
2022-05-24 | 10 | 21220
2022-05-24 | 11 | 20859
2022-05-24 | 12 | 20618
2022-05-24 | 13 | 20225
2022-05-24 | 14 | 20435
2022-05-24 | 15 | 20719
2022-05-24 | 16 | 21282
2022-05-24 | 17 | 21327
2022-05-24 | 18 | 22461
2022-05-24 | 19 | 23246
2022-05-24 | 20 | 23456
2022-05-24 | 21 | 23617
2022-05-24 | 22 | 23454
2022-05-24 | 23 | 22644
2022-05-24 | 24 | 21698
2022-05-25 | 1 | 21154
2022-05-25 | 2 | 21053
2022-05-25 | 3 | 20946
2022-05-25 | 4 | 21059
2022-05-25 | 5 | 21487
2022-05-25 | 6 | 22064
2022-05-25 | 7 | 22839
2022-05-25 | 8 | 23094
2022-05-25 | 9 | 23155
2022-05-25 | 10 | 22888
2022-05-25 | 11 | 22954
2022-05-25 | 12 | 22776
2022-05-25 | 13 | 22572
2022-05-25 | 14 | 22230
2022-05-25 | 15 | 22190
2022-05-25 | 16 | 22148
2022-05-25 | 17 | 21662
2022-05-25 | 18 | 22500
2022-05-25 | 19 | 23283
2022-05-25 | 20 | 23724
2022-05-25 | 21 | 23755
2022-05-25 | 22 | 24188
2022-05-25 | 23 | 22859
2022-05-25 | 24 | 21861
2022-05-26 | 1 | 21466
2022-05-26 | 2 | 20971
2022-05-26 | 3 | 20588
2022-05-26 | 4 | 20458
2022-05-26 | 5 | 21074
2022-05-26 | 6 | 21896
2022-05-26 | 7 | 22205
2022-05-26 | 8 | 21879
2022-05-26 | 9 | 21232
2022-05-26 | 10 | 20885
2022-05-26 | 11 | 20478
2022-05-26 | 12 | 20155
2022-05-26 | 13 | 20190
2022-05-26 | 14 | 20442
2022-05-26 | 15 | 20393
2022-05-26 | 16 | 20289
2022-05-26 | 17 | 20973
2022-05-26 | 18 | 22750
2022-05-26 | 19 | 24084
2022-05-26 | 20 | 23968
2022-05-26 | 21 | 23901
2022-05-26 | 22 | 23822
2022-05-26 | 23 | 22305
2022-05-26 | 24 | 22231
2022-05-27 | 1 | 21654
2022-05-27 | 2 | 21447
2022-05-27 | 3 | 21332
2022-05-27 | 4 | 21300
2022-05-27 | 5 | 21473
2022-05-27 | 6 | 22170
2022-05-27 | 7 | 22031
2022-05-27 | 8 | 22605
2022-05-27 | 9 | 22440
2022-05-27 | 10 | 22916
2022-05-27 | 11 | 23134
2022-05-27 | 12 | 22553
2022-05-27 | 13 | 22633
2022-05-27 | 14 | 22258
2022-05-27 | 15 | 22847
2022-05-27 | 16 | 23590
2022-05-27 | 17 | 22990
2022-05-27 | 18 | 23712
2022-05-27 | 19 | 23379
2022-05-27 | 20 | 22611
2022-05-27 | 21 | 23047
2022-05-27 | 22 | 23734
2022-05-27 | 23 | 23367
2022-05-27 | 24 | 22597
2022-05-28 | 1 | 22541
2022-05-28 | 2 | 21980
2022-05-28 | 3 | 21788
2022-05-28 | 4 | 21687
2022-05-28 | 5 | 21961
2022-05-28 | 6 | 22143
2022-05-28 | 7 | 22237
2022-05-28 | 8 | 20574
2022-05-28 | 9 | 19925
2022-05-28 | 10 | 19377
2022-05-28 | 11 | 18848
2022-05-28 | 12 | 18849
2022-05-28 | 13 | 18356
2022-05-28 | 14 | 18297
2022-05-28 | 15 | 18355
2022-05-28 | 16 | 19108
2022-05-28 | 17 | 19378
2022-05-28 | 18 | 20630
2022-05-28 | 19 | 22446
2022-05-28 | 20 | 23217
2022-05-28 | 21 | 23405
2022-05-28 | 22 | 22938
2022-05-28 | 23 | 22319
2022-05-28 | 24 | 22116
2022-05-29 | 1 | 22145
2022-05-29 | 2 | 21843
2022-05-29 | 3 | 21882
2022-05-29 | 4 | 21777
2022-05-29 | 5 | 21937
2022-05-29 | 6 | 22448
2022-05-29 | 7 | 22537
2022-05-29 | 8 | 21005
2022-05-29 | 9 | 20768
2022-05-29 | 10 | 20938
2022-05-29 | 11 | 20913
2022-05-29 | 12 | 20883
2022-05-29 | 13 | 20514
2022-05-29 | 14 | 20531
2022-05-29 | 15 | 20561
2022-05-29 | 16 | 20624
2022-05-29 | 17 | 20978
2022-05-29 | 18 | 22195
2022-05-29 | 19 | 25270
2022-05-29 | 20 | 25420
2022-05-29 | 21 | 25455
2022-05-29 | 22 | 25910
2022-05-29 | 23 | 25398
2022-05-29 | 24 | 23651
2022-05-30 | 1 | 23312
2022-05-30 | 2 | 22900
2022-05-30 | 3 | 22510
2022-05-30 | 4 | 22349
2022-05-30 | 5 | 22726
2022-05-30 | 6 | 23084
2022-05-30 | 7 | 22889
2022-05-30 | 8 | 21449
2022-05-30 | 9 | 21829
2022-05-30 | 10 | 21393
2022-05-30 | 11 | 20591
2022-05-30 | 12 | 19761
2022-05-30 | 13 | 19228
2022-05-30 | 14 | 19049
2022-05-30 | 15 | 19002
2022-05-30 | 16 | 19112
2022-05-30 | 17 | 19420
2022-05-30 | 18 | 20738
2022-05-30 | 19 | 23104
2022-05-30 | 20 | 24084
2022-05-30 | 21 | 24541
2022-05-30 | 22 | 24284
2022-05-30 | 23 | 23605
2022-05-30 | 24 | 22437
2022-05-31 | 1 | 21164
2022-05-31 | 2 | 21236
2022-05-31 | 3 | 20939
2022-05-31 | 4 | 21111
2022-05-31 | 5 | 21787
2022-05-31 | 6 | 22863
2022-05-31 | 7 | 21514
2022-05-31 | 8 | 21921
2022-05-31 | 9 | 21761
2022-05-31 | 10 | 21501
2022-05-31 | 11 | 21220
2022-05-31 | 12 | 21250
2022-05-31 | 13 | 21339
2022-05-31 | 14 | 21582
2022-05-31 | 15 | 21796
2022-05-31 | 16 | 21683
2022-05-31 | 17 | 21851
2022-05-31 | 18 | 22632
2022-05-31 | 19 | 23654
2022-05-31 | 20 | 24252
2022-05-31 | 21 | 24277
2022-05-31 | 22 | 23813
2022-05-31 | 23 | 22828
2022-05-31 | 24 | 22342
2022-06-01 | 1 | 21889
2022-06-01 | 2 | 21610
2022-06-01 | 3 | 21829
2022-06-01 | 4 | 21578
2022-06-01 | 5 | 22058
2022-06-01 | 6 | 22719
2022-06-01 | 7 | 23508
2022-06-01 | 8 | 22554
2022-06-01 | 9 | 21979
2022-06-01 | 10 | 21903
2022-06-01 | 11 | 21913
2022-06-01 | 12 | 21915
2022-06-01 | 13 | 21889
2022-06-01 | 14 | 22664
2022-06-01 | 15 | 23198
2022-06-01 | 16 | 23163
2022-06-01 | 17 | 23388
2022-06-01 | 18 | 24932
2022-06-01 | 19 | 25070
2022-06-01 | 20 | 24921
2022-06-01 | 21 | 25318
2022-06-01 | 22 | 25178
2022-06-01 | 23 | 23184
2022-06-01 | 24 | 22333
2022-06-02 | 1 | 22519
2022-06-02 | 2 | 22179
2022-06-02 | 3 | 21986
2022-06-02 | 4 | 21919
2022-06-02 | 5 | 22394
2022-06-02 | 6 | 23030
2022-06-02 | 7 | 23086
2022-06-02 | 8 | 21483
2022-06-02 | 9 | 21466
2022-06-02 | 10 | 21250
2022-06-02 | 11 | 21420
2022-06-02 | 12 | 22036
2022-06-02 | 13 | 22342
2022-06-02 | 14 | 23020
2022-06-02 | 15 | 24137
2022-06-02 | 16 | 24674
2022-06-02 | 17 | 24926
2022-06-02 | 18 | 25669
2022-06-02 | 19 | 25580
2022-06-02 | 20 | 25462
2022-06-02 | 21 | 24937
2022-06-02 | 22 | 24593
2022-06-02 | 23 | 23184
2022-06-02 | 24 | 22827
2022-06-03 | 1 | 22849
2022-06-03 | 2 | 22743
2022-06-03 | 3 | 22406
2022-06-03 | 4 | 22340
2022-06-03 | 5 | 22305
2022-06-03 | 6 | 22605
2022-06-03 | 7 | 23075
2022-06-03 | 8 | 21984
2022-06-03 | 9 | 22463
2022-06-03 | 10 | 22447
2022-06-03 | 11 | 22095
2022-06-03 | 12 | 22285
2022-06-03 | 13 | 22361
2022-06-03 | 14 | 23353
2022-06-03 | 15 | 23707
2022-06-03 | 16 | 24566
2022-06-03 | 17 | 24894
2022-06-03 | 18 | 25291
2022-06-03 | 19 | 24959
2022-06-03 | 20 | 25138
2022-06-03 | 21 | 25011
2022-06-03 | 22 | 25361
2022-06-03 | 23 | 24556
2022-06-03 | 24 | 23571
2022-06-04 | 1 | 22994
2022-06-04 | 2 | 22504
2022-06-04 | 3 | 21947
2022-06-04 | 4 | 22075
2022-06-04 | 5 | 22328
2022-06-04 | 6 | 22476
2022-06-04 | 7 | 22377
2022-06-04 | 8 | 20980
2022-06-04 | 9 | 20058
2022-06-04 | 10 | 20287
2022-06-04 | 11 | 20753
2022-06-04 | 12 | 21436
2022-06-04 | 13 | 21429
2022-06-04 | 14 | 21520
2022-06-04 | 15 | 21331
2022-06-04 | 16 | 22283
2022-06-04 | 17 | 23379
2022-06-04 | 18 | 23811
2022-06-04 | 19 | 24404
2022-06-04 | 20 | 24647
2022-06-04 | 21 | 24473
2022-06-04 | 22 | 23979
2022-06-04 | 23 | 23333
2022-06-04 | 24 | 22742
2022-06-05 | 1 | 22286
2022-06-05 | 2 | 21909
2022-06-05 | 3 | 21959
2022-06-05 | 4 | 21990
2022-06-05 | 5 | 21880
2022-06-05 | 6 | 21947
2022-06-05 | 7 | 21949
2022-06-05 | 8 | 21397
2022-06-05 | 9 | 21168
2022-06-05 | 10 | 21512
2022-06-05 | 11 | 21629
2022-06-05 | 12 | 21853
2022-06-05 | 13 | 21606
2022-06-05 | 14 | 21721
2022-06-05 | 15 | 21911
2022-06-05 | 16 | 23094
2022-06-05 | 17 | 23292
2022-06-05 | 18 | 23963
2022-06-05 | 19 | 24463
2022-06-05 | 20 | 24832
2022-06-05 | 21 | 24200
2022-06-05 | 22 | 24044
2022-06-05 | 23 | 23475
2022-06-05 | 24 | 22793
2022-06-06 | 1 | 22283
2022-06-06 | 2 | 21968
2022-06-06 | 3 | 21785
2022-06-06 | 4 | 21909
2022-06-06 | 5 | 21822
2022-06-06 | 6 | 22662
2022-06-06 | 7 | 23772
2022-06-06 | 8 | 23900
2022-06-06 | 9 | 23699
2022-06-06 | 10 | 23763
2022-06-06 | 11 | 23875
2022-06-06 | 12 | 24597
2022-06-06 | 13 | 24527
2022-06-06 | 14 | 24858
2022-06-06 | 15 | 25491
2022-06-06 | 16 | 25241
2022-06-06 | 17 | 25206
2022-06-06 | 18 | 25746
2022-06-06 | 19 | 25594
2022-06-06 | 20 | 25452
2022-06-06 | 21 | 25667
2022-06-06 | 22 | 25292
2022-06-06 | 23 | 24322
2022-06-06 | 24 | 23578
2022-06-07 | 1 | 22815
2022-06-07 | 2 | 22519
2022-06-07 | 3 | 22361
2022-06-07 | 4 | 22220
2022-06-07 | 5 | 22591
2022-06-07 | 6 | 23828
2022-06-07 | 7 | 24545
2022-06-07 | 8 | 24315
2022-06-07 | 9 | 24211
2022-06-07 | 10 | 24469
2022-06-07 | 11 | 24270
2022-06-07 | 12 | 24856
2022-06-07 | 13 | 24765
2022-06-07 | 14 | 24606
2022-06-07 | 15 | 24642
2022-06-07 | 16 | 25104
2022-06-07 | 17 | 25244
2022-06-07 | 18 | 24829
2022-06-07 | 19 | 24981
2022-06-07 | 20 | 25935
2022-06-07 | 21 | 25771
2022-06-07 | 22 | 25505
2022-06-07 | 23 | 24958
2022-06-07 | 24 | 24043
2022-06-08 | 1 | 23067
2022-06-08 | 2 | 23113
2022-06-08 | 3 | 22309
2022-06-08 | 4 | 22202
2022-06-08 | 5 | 22363
2022-06-08 | 6 | 23018
2022-06-08 | 7 | 23954
2022-06-08 | 8 | 23927
2022-06-08 | 9 | 24013
2022-06-08 | 10 | 24162
2022-06-08 | 11 | 24532
2022-06-08 | 12 | 24947
2022-06-08 | 13 | 25277
2022-06-08 | 14 | 25488
2022-06-08 | 15 | 25347
2022-06-08 | 16 | 25379
2022-06-08 | 17 | 25815
2022-06-08 | 18 | 25793
2022-06-08 | 19 | 25653
2022-06-08 | 20 | 25575
2022-06-08 | 21 | 25684
2022-06-08 | 22 | 25807
2022-06-08 | 23 | 25151
2022-06-08 | 24 | 24381
2022-06-09 | 1 | 23265
2022-06-09 | 2 | 22506
2022-06-09 | 3 | 22368
2022-06-09 | 4 | 22314
2022-06-09 | 5 | 22741
2022-06-09 | 6 | 23445
2022-06-09 | 7 | 24454
2022-06-09 | 8 | 25231
2022-06-09 | 9 | 25660
2022-06-09 | 10 | 25468
2022-06-09 | 11 | 25932
2022-06-09 | 12 | 26039
2022-06-09 | 13 | 25871
2022-06-09 | 14 | 26141
2022-06-09 | 15 | 26073
2022-06-09 | 16 | 25941
2022-06-09 | 17 | 26178
2022-06-09 | 18 | 26565
2022-06-09 | 19 | 27158
2022-06-09 | 20 | 27188
2022-06-09 | 21 | 27092
2022-06-09 | 22 | 26995
2022-06-09 | 23 | 25955
2022-06-09 | 24 | 24268
2022-06-10 | 1 | 23248
2022-06-10 | 2 | 22797
2022-06-10 | 3 | 22592
2022-06-10 | 4 | 22808
2022-06-10 | 5 | 23024
2022-06-10 | 6 | 23685
2022-06-10 | 7 | 24881
2022-06-10 | 8 | 25604
2022-06-10 | 9 | 26137
2022-06-10 | 10 | 26301
2022-06-10 | 11 | 26488
2022-06-10 | 12 | 26178
2022-06-10 | 13 | 25933
2022-06-10 | 14 | 26158
2022-06-10 | 15 | 25949
2022-06-10 | 16 | 25778
2022-06-10 | 17 | 25724
2022-06-10 | 18 | 25927
2022-06-10 | 19 | 25896
2022-06-10 | 20 | 25939
2022-06-10 | 21 | 25640
2022-06-10 | 22 | 25520
2022-06-10 | 23 | 24676
2022-06-10 | 24 | 23889
2022-06-11 | 1 | 22868
2022-06-11 | 2 | 22461
2022-06-11 | 3 | 22283
2022-06-11 | 4 | 22415
2022-06-11 | 5 | 22573
2022-06-11 | 6 | 22477
2022-06-11 | 7 | 23301
2022-06-11 | 8 | 23212
2022-06-11 | 9 | 24164
2022-06-11 | 10 | 24753
2022-06-11 | 11 | 24924
2022-06-11 | 12 | 24900
2022-06-11 | 13 | 24896
2022-06-11 | 14 | 24790
2022-06-11 | 15 | 24340
2022-06-11 | 16 | 24470
2022-06-11 | 17 | 24218
2022-06-11 | 18 | 24552
2022-06-11 | 19 | 24481
2022-06-11 | 20 | 23857
2022-06-11 | 21 | 23898
2022-06-11 | 22 | 23870
2022-06-11 | 23 | 23324
2022-06-11 | 24 | 22680
2022-06-12 | 1 | 22121
2022-06-12 | 2 | 21937
2022-06-12 | 3 | 21949
2022-06-12 | 4 | 22381
2022-06-12 | 5 | 21575
2022-06-12 | 6 | 21772
2022-06-12 | 7 | 22173
2022-06-12 | 8 | 21400
2022-06-12 | 9 | 21867
2022-06-12 | 10 | 22554
2022-06-12 | 11 | 23084
2022-06-12 | 12 | 23404
2022-06-12 | 13 | 24246
2022-06-12 | 14 | 24562
2022-06-12 | 15 | 24229
2022-06-12 | 16 | 23979
2022-06-12 | 17 | 23775
2022-06-12 | 18 | 24178
2022-06-12 | 19 | 24476
2022-06-12 | 20 | 24868
2022-06-12 | 21 | 24679
2022-06-12 | 22 | 24649
2022-06-12 | 23 | 23901
2022-06-12 | 24 | 23322
2022-06-13 | 1 | 22722
2022-06-13 | 2 | 22414
2022-06-13 | 3 | 22063
2022-06-13 | 4 | 21390
2022-06-13 | 5 | 22398
2022-06-13 | 6 | 23104
2022-06-13 | 7 | 24629
2022-06-13 | 8 | 24714
2022-06-13 | 9 | 24674
2022-06-13 | 10 | 24883
2022-06-13 | 11 | 24942
2022-06-13 | 12 | 24755
2022-06-13 | 13 | 24579
2022-06-13 | 14 | 24544
2022-06-13 | 15 | 24652
2022-06-13 | 16 | 24435
2022-06-13 | 17 | 24337
2022-06-13 | 18 | 24398
2022-06-13 | 19 | 24528
2022-06-13 | 20 | 24468
2022-06-13 | 21 | 24553
2022-06-13 | 22 | 24449
2022-06-13 | 23 | 23162
2022-06-13 | 24 | 22752
2022-06-14 | 1 | 22534
2022-06-14 | 2 | 21883
2022-06-14 | 3 | 22034
2022-06-14 | 4 | 22232
2022-06-14 | 5 | 22673
2022-06-14 | 6 | 23421
2022-06-14 | 7 | 24694
2022-06-14 | 8 | 25060
2022-06-14 | 9 | 25171
2022-06-14 | 10 | 25128
2022-06-14 | 11 | 24887
2022-06-14 | 12 | 24654
2022-06-14 | 13 | 24844
2022-06-14 | 14 | 24835
2022-06-14 | 15 | 24594
2022-06-14 | 16 | 24279
2022-06-14 | 17 | 24736
2022-06-14 | 18 | 25529
2022-06-14 | 19 | 25251
2022-06-14 | 20 | 24662
2022-06-14 | 21 | 24650
2022-06-14 | 22 | 24363
2022-06-14 | 23 | 23696
2022-06-14 | 24 | 22943
2022-06-15 | 1 | 22590
2022-06-15 | 2 | 21737
2022-06-15 | 3 | 21435
2022-06-15 | 4 | 21764
2022-06-15 | 5 | 22258
2022-06-15 | 6 | 23504
2022-06-15 | 7 | 24198
2022-06-15 | 8 | 24819
2022-06-15 | 9 | 23848
2022-06-15 | 10 | 23382
2022-06-15 | 11 | 23986
2022-06-15 | 12 | 24339
2022-06-15 | 13 | 24624
2022-06-15 | 14 | 24535
2022-06-15 | 15 | 24580
2022-06-15 | 16 | 24596
2022-06-15 | 17 | 24534
2022-06-15 | 18 | 25029
2022-06-15 | 19 | 25149
2022-06-15 | 20 | 25999
2022-06-15 | 21 | 26751
2022-06-15 | 22 | 26838
2022-06-15 | 23 | 25147
2022-06-15 | 24 | 24765
2022-06-16 | 1 | 24436
2022-06-16 | 2 | 23959
2022-06-16 | 3 | 24174
2022-06-16 | 4 | 23846
2022-06-16 | 5 | 24405
2022-06-16 | 6 | 25181
2022-06-16 | 7 | 25755
2022-06-16 | 8 | 26437
2022-06-16 | 9 | 26543
2022-06-16 | 10 | 26337
2022-06-16 | 11 | 26334
2022-06-16 | 12 | 26632
2022-06-16 | 13 | 26300
2022-06-16 | 14 | 26240
2022-06-16 | 15 | 26186
2022-06-16 | 16 | 26045
2022-06-16 | 17 | 25863
2022-06-16 | 18 | 26028
2022-06-16 | 19 | 25823
2022-06-16 | 20 | 26040
2022-06-16 | 21 | 26214
2022-06-16 | 22 | 26402
2022-06-16 | 23 | 25704
2022-06-16 | 24 | 24775
2022-06-17 | 1 | 24208
2022-06-17 | 2 | 23853
2022-06-17 | 3 | 23635
2022-06-17 | 4 | 23486
2022-06-17 | 5 | 23683
2022-06-17 | 6 | 23917
2022-06-17 | 7 | 24813
2022-06-17 | 8 | 24910
2022-06-17 | 9 | 25752
2022-06-17 | 10 | 26026
2022-06-17 | 11 | 25987
2022-06-17 | 12 | 25952
2022-06-17 | 13 | 25517
2022-06-17 | 14 | 25386
2022-06-17 | 15 | 25522
2022-06-17 | 16 | 25878
2022-06-17 | 17 | 26067
2022-06-17 | 18 | 26299
2022-06-17 | 19 | 27333
2022-06-17 | 20 | 27126
2022-06-17 | 21 | 27019
2022-06-17 | 22 | 26916
2022-06-17 | 23 | 26432
2022-06-17 | 24 | 25112
2022-06-18 | 1 | 24818
2022-06-18 | 2 | 24441
2022-06-18 | 3 | 24259
2022-06-18 | 4 | 24106
2022-06-18 | 5 | 24134
2022-06-18 | 6 | 24396
2022-06-18 | 7 | 24938
2022-06-18 | 8 | 23903
2022-06-18 | 9 | 24313
2022-06-18 | 10 | 23844
2022-06-18 | 11 | 23492
2022-06-18 | 12 | 23346
2022-06-18 | 13 | 23330
2022-06-18 | 14 | 23530
2022-06-18 | 15 | 23695
2022-06-18 | 16 | 24077
2022-06-18 | 17 | 23731
2022-06-18 | 18 | 24960
2022-06-18 | 19 | 25412
2022-06-18 | 20 | 25354
2022-06-18 | 21 | 25414
2022-06-18 | 22 | 25588
2022-06-18 | 23 | 25386
2022-06-18 | 24 | 24734
2022-06-19 | 1 | 24714
2022-06-19 | 2 | 24260
2022-06-19 | 3 | 24175
2022-06-19 | 4 | 24090
2022-06-19 | 5 | 24348
2022-06-19 | 6 | 24617
2022-06-19 | 7 | 24390
2022-06-19 | 8 | 23097
2022-06-19 | 9 | 23211
2022-06-19 | 10 | 22665
2022-06-19 | 11 | 22471
2022-06-19 | 12 | 21848
2022-06-19 | 13 | 21942
2022-06-19 | 14 | 21854
2022-06-19 | 15 | 22107
2022-06-19 | 16 | 22973
2022-06-19 | 17 | 23741
2022-06-19 | 18 | 25663
2022-06-19 | 19 | 26567
2022-06-19 | 20 | 26611
2022-06-19 | 21 | 26268
2022-06-19 | 22 | 25900
2022-06-19 | 23 | 25320
2022-06-19 | 24 | 24782
2022-06-20 | 1 | 24363
2022-06-20 | 2 | 23961
2022-06-20 | 3 | 23670
2022-06-20 | 4 | 23942
2022-06-20 | 5 | 24383
2022-06-20 | 6 | 24999
2022-06-20 | 7 | 25742
2022-06-20 | 8 | 25732
2022-06-20 | 9 | 24995
2022-06-20 | 10 | 25300
2022-06-20 | 11 | 25270
2022-06-20 | 12 | 25467
2022-06-20 | 13 | 25797
2022-06-20 | 14 | 25843
2022-06-20 | 15 | 25628
2022-06-20 | 16 | 25443
2022-06-20 | 17 | 25888
2022-06-20 | 18 | 26820
2022-06-20 | 19 | 27160
2022-06-20 | 20 | 27631
2022-06-20 | 21 | 27469
2022-06-20 | 22 | 27291
2022-06-20 | 23 | 26336
2022-06-20 | 24 | 25371
2022-06-21 | 1 | 25100
2022-06-21 | 2 | 24515
2022-06-21 | 3 | 24186
2022-06-21 | 4 | 24193
2022-06-21 | 5 | 24652
2022-06-21 | 6 | 25123
2022-06-21 | 7 | 25701
2022-06-21 | 8 | 25408
2022-06-21 | 9 | 24109
2022-06-21 | 10 | 24092
2022-06-21 | 11 | 24125
2022-06-21 | 12 | 24494
2022-06-21 | 13 | 25369
2022-06-21 | 14 | 25965
2022-06-21 | 15 | 26260
2022-06-21 | 16 | 26521
2022-06-21 | 17 | 26398
2022-06-21 | 18 | 26685
2022-06-21 | 19 | 27192
2022-06-21 | 20 | 27487
2022-06-21 | 21 | 27713
2022-06-21 | 22 | 27987
2022-06-21 | 23 | 26456
2022-06-21 | 24 | 25899
2022-06-22 | 1 | 25671
2022-06-22 | 2 | 25333
2022-06-22 | 3 | 24944
2022-06-22 | 4 | 24631
2022-06-22 | 5 | 24810
2022-06-22 | 6 | 25466
2022-06-22 | 7 | 25966
2022-06-22 | 8 | 25406
2022-06-22 | 9 | 25600
2022-06-22 | 10 | 26314
2022-06-22 | 11 | 26803
2022-06-22 | 12 | 27365
2022-06-22 | 13 | 26793
2022-06-22 | 14 | 27023
2022-06-22 | 15 | 27288
2022-06-22 | 16 | 27739
2022-06-22 | 17 | 27754
2022-06-22 | 18 | 28234
2022-06-22 | 19 | 28384
2022-06-22 | 20 | 28571
2022-06-22 | 21 | 28423
2022-06-22 | 22 | 28071
2022-06-22 | 23 | 27339
2022-06-22 | 24 | 26232
2022-06-23 | 1 | 25035
2022-06-23 | 2 | 24705
2022-06-23 | 3 | 24600
2022-06-23 | 4 | 24419
2022-06-23 | 5 | 24102
2022-06-23 | 6 | 24742
2022-06-23 | 7 | 25882
2022-06-23 | 8 | 25647
2022-06-23 | 9 | 25956
2022-06-23 | 10 | 25496
2022-06-23 | 11 | 25627
2022-06-23 | 12 | 25830
2022-06-23 | 13 | 26346
2022-06-23 | 14 | 27067
2022-06-23 | 15 | 26796
2022-06-23 | 16 | 26990
2022-06-23 | 17 | 27454
2022-06-23 | 18 | 27970
2022-06-23 | 19 | 28073
2022-06-23 | 20 | 27585
2022-06-23 | 21 | 27466
2022-06-23 | 22 | 27467
2022-06-23 | 23 | 27223
2022-06-23 | 24 | 25716
2022-06-24 | 1 | 25405
2022-06-24 | 2 | 25037
2022-06-24 | 3 | 24601
2022-06-24 | 4 | 24958
2022-06-24 | 5 | 24937
2022-06-24 | 6 | 25325
2022-06-24 | 7 | 25663
2022-06-24 | 8 | 25534
2022-06-24 | 9 | 25697
2022-06-24 | 10 | 26243
2022-06-24 | 11 | 25996
2022-06-24 | 12 | 26349
2022-06-24 | 13 | 26310
2022-06-24 | 14 | 26336
2022-06-24 | 15 | 26495
2022-06-24 | 16 | 26599
2022-06-24 | 17 | 26474
2022-06-24 | 18 | 26749
2022-06-24 | 19 | 27028
2022-06-24 | 20 | 27845
2022-06-24 | 21 | 26681
2022-06-24 | 22 | 26484
2022-06-24 | 23 | 25730
2022-06-24 | 24 | 24678
2022-06-25 | 1 | 24299
2022-06-25 | 2 | 23341
2022-06-25 | 3 | 22808
2022-06-25 | 4 | 21142
2022-06-25 | 5 | 21061
2022-06-25 | 6 | 21185
2022-06-25 | 7 | 21103
2022-06-25 | 8 | 21693
2022-06-25 | 9 | 22296
2022-06-25 | 10 | 23114
2022-06-25 | 11 | 23472
2022-06-25 | 12 | 24078
2022-06-25 | 13 | 24329
2022-06-25 | 14 | 24649
2022-06-25 | 15 | 25135
2022-06-25 | 16 | 25367
2022-06-25 | 17 | 25739
2022-06-25 | 18 | 26276
2022-06-25 | 19 | 26024
2022-06-25 | 20 | 25927
2022-06-25 | 21 | 25608
2022-06-25 | 22 | 25211
2022-06-25 | 23 | 24447
2022-06-25 | 24 | 23519
2022-06-26 | 1 | 22095
2022-06-26 | 2 | 21454
2022-06-26 | 3 | 21043
2022-06-26 | 4 | 21001
2022-06-26 | 5 | 20922
2022-06-26 | 6 | 20674
2022-06-26 | 7 | 20522
2022-06-26 | 8 | 21003
2022-06-26 | 9 | 21667
2022-06-26 | 10 | 22384
2022-06-26 | 11 | 23150
2022-06-26 | 12 | 24326
2022-06-26 | 13 | 24965
2022-06-26 | 14 | 25102
2022-06-26 | 15 | 25181
2022-06-26 | 16 | 25708
2022-06-26 | 17 | 25538
2022-06-26 | 18 | 26109
2022-06-26 | 19 | 26110
2022-06-26 | 20 | 25987
2022-06-26 | 21 | 25485
2022-06-26 | 22 | 26036
2022-06-26 | 23 | 25813
2022-06-26 | 24 | 25722
2022-06-27 | 1 | 25898
2022-06-27 | 2 | 25671
2022-06-27 | 3 | 25354
2022-06-27 | 4 | 25308
2022-06-27 | 5 | 25400
2022-06-27 | 6 | 25995
2022-06-27 | 7 | 25981
2022-06-27 | 8 | 25319
2022-06-27 | 9 | 25421
2022-06-27 | 10 | 25450
2022-06-27 | 11 | 26470
2022-06-27 | 12 | 26723
2022-06-27 | 13 | 26880
2022-06-27 | 14 | 26345
2022-06-27 | 15 | 26786
2022-06-27 | 16 | 27574
2022-06-27 | 17 | 27776
2022-06-27 | 18 | 28536
2022-06-27 | 19 | 30009
2022-06-27 | 20 | 30993
2022-06-27 | 21 | 30634
2022-06-27 | 22 | 29871
2022-06-27 | 23 | 27965
2022-06-27 | 24 | 27640
2022-06-28 | 1 | 26614
2022-06-28 | 2 | 26233
2022-06-28 | 3 | 25576
2022-06-28 | 4 | 25665
2022-06-28 | 5 | 25595
2022-06-28 | 6 | 25647
2022-06-28 | 7 | 26068
2022-06-28 | 8 | 26603
2022-06-28 | 9 | 26934
2022-06-28 | 10 | 27593
2022-06-28 | 11 | 27837
2022-06-28 | 12 | 28032
2022-06-28 | 13 | 27753
2022-06-28 | 14 | 28211
2022-06-28 | 15 | 28455
2022-06-28 | 16 | 28293
2022-06-28 | 17 | 27896
2022-06-28 | 18 | 28474
2022-06-28 | 19 | 28708
2022-06-28 | 20 | 28487
2022-06-28 | 21 | 28062
2022-06-28 | 22 | 27890
2022-06-28 | 23 | 26960
2022-06-28 | 24 | 25973
2022-06-29 | 1 | 23908
2022-06-29 | 2 | 23686
2022-06-29 | 3 | 23293
2022-06-29 | 4 | 23442
2022-06-29 | 5 | 23658
2022-06-29 | 6 | 23870
2022-06-29 | 7 | 25020
2022-06-29 | 8 | 25171
2022-06-29 | 9 | 25242
2022-06-29 | 10 | 25838
2022-06-29 | 11 | 26209
2022-06-29 | 12 | 26573
2022-06-29 | 13 | 26730
2022-06-29 | 14 | 26737
2022-06-29 | 15 | 27324
2022-06-29 | 16 | 27352
2022-06-29 | 17 | 28039
2022-06-29 | 18 | 27948
2022-06-29 | 19 | 28028
2022-06-29 | 20 | 27460
2022-06-29 | 21 | 27773
2022-06-29 | 22 | 27949
2022-06-29 | 23 | 26792
2022-06-29 | 24 | 25634
2022-06-30 | 1 | 24982
2022-06-30 | 2 | 24501
2022-06-30 | 3 | 23906
2022-06-30 | 4 | 23814
2022-06-30 | 5 | 23943
2022-06-30 | 6 | 24366
2022-06-30 | 7 | 25116
2022-06-30 | 8 | 24406
2022-06-30 | 9 | 24512
2022-06-30 | 10 | 24087
2022-06-30 | 11 | 24324
2022-06-30 | 12 | 24603
2022-06-30 | 13 | 24532
2022-06-30 | 14 | 24853
2022-06-30 | 15 | 25522
2022-06-30 | 16 | 25881
2022-06-30 | 17 | 26407
2022-06-30 | 18 | 27292
2022-06-30 | 19 | 27786
2022-06-30 | 20 | 27424
2022-06-30 | 21 | 25610
2022-06-30 | 22 | 25210
2022-06-30 | 23 | 24191
2022-06-30 | 24 | 23945
2022-07-01 | 1 | 22979
2022-07-01 | 2 | 23017
2022-07-01 | 3 | 24043
2022-07-01 | 4 | 24373
2022-07-01 | 5 | 24368
2022-07-01 | 6 | 24031
2022-07-01 | 7 | 24799
2022-07-01 | 8 | 25105
2022-07-01 | 9 | 24364
2022-07-01 | 10 | 24711
2022-07-01 | 11 | 24785
2022-07-01 | 12 | 25106
2022-07-01 | 13 | 25333
2022-07-01 | 14 | 25718
2022-07-01 | 15 | 26134
2022-07-01 | 16 | 26274
2022-07-01 | 17 | 27734
2022-07-01 | 18 | 28373
2022-07-01 | 19 | 28953
2022-07-01 | 20 | 29046
2022-07-01 | 21 | 29090
2022-07-01 | 22 | 28495
2022-07-01 | 23 | 26863
2022-07-01 | 24 | 25933
2022-07-02 | 1 | 24878
2022-07-02 | 2 | 24535
2022-07-02 | 3 | 24079
2022-07-02 | 4 | 24092
2022-07-02 | 5 | 23816
2022-07-02 | 6 | 24006
2022-07-02 | 7 | 23638
2022-07-02 | 8 | 22236
2022-07-02 | 9 | 21799
2022-07-02 | 10 | 22249
2022-07-02 | 11 | 22113
2022-07-02 | 12 | 22276
2022-07-02 | 13 | 21964
2022-07-02 | 14 | 22128
2022-07-02 | 15 | 22799
2022-07-02 | 16 | 23129
2022-07-02 | 17 | 23560
2022-07-02 | 18 | 25217
2022-07-02 | 19 | 26557
2022-07-02 | 20 | 26972
2022-07-02 | 21 | 26940
2022-07-02 | 22 | 26619
2022-07-02 | 23 | 26002
2022-07-02 | 24 | 25152
2022-07-03 | 1 | 24359
2022-07-03 | 2 | 24029
2022-07-03 | 3 | 23557
2022-07-03 | 4 | 23428
2022-07-03 | 5 | 23559
2022-07-03 | 6 | 23716
2022-07-03 | 7 | 23508
2022-07-03 | 8 | 22340
2022-07-03 | 9 | 22969
2022-07-03 | 10 | 22720
2022-07-03 | 11 | 23104
2022-07-03 | 12 | 22313
2022-07-03 | 13 | 22081
2022-07-03 | 14 | 22254
2022-07-03 | 15 | 22249
2022-07-03 | 16 | 22536
2022-07-03 | 17 | 23342
2022-07-03 | 18 | 24220
2022-07-03 | 19 | 25808
2022-07-03 | 20 | 26308
2022-07-03 | 21 | 26053
2022-07-03 | 22 | 26076
2022-07-03 | 23 | 25892
2022-07-03 | 24 | 25125
2022-07-04 | 1 | 24455
2022-07-04 | 2 | 24081
2022-07-04 | 3 | 23794
2022-07-04 | 4 | 23899
2022-07-04 | 5 | 23994
2022-07-04 | 6 | 24031
2022-07-04 | 7 | 23279
2022-07-04 | 8 | 22169
2022-07-04 | 9 | 22101
2022-07-04 | 10 | 21525
2022-07-04 | 11 | 21727
2022-07-04 | 12 | 21923
2022-07-04 | 13 | 21538
2022-07-04 | 14 | 20806
2022-07-04 | 15 | 21525
2022-07-04 | 16 | 22390
2022-07-04 | 17 | 23431
2022-07-04 | 18 | 24659
2022-07-04 | 19 | 25902
2022-07-04 | 20 | 26592
2022-07-04 | 21 | 25873
2022-07-04 | 22 | 25735
2022-07-04 | 23 | 24152
2022-07-04 | 24 | 23990
2022-07-05 | 1 | 23480
2022-07-05 | 2 | 23424
2022-07-05 | 3 | 23124
2022-07-05 | 4 | 23425
2022-07-05 | 5 | 23577
2022-07-05 | 6 | 24213
2022-07-05 | 7 | 23024
2022-07-05 | 8 | 23314
2022-07-05 | 9 | 22982
2022-07-05 | 10 | 23447
2022-07-05 | 11 | 23751
2022-07-05 | 12 | 23997
2022-07-05 | 13 | 24132
2022-07-05 | 14 | 24630
2022-07-05 | 15 | 25051
2022-07-05 | 16 | 25602
2022-07-05 | 17 | 25799
2022-07-05 | 18 | 25966
2022-07-05 | 19 | 26769
2022-07-05 | 20 | 27733
2022-07-05 | 21 | 27541
2022-07-05 | 22 | 26918
2022-07-05 | 23 | 26144
2022-07-05 | 24 | 25163
2022-07-06 | 1 | 24661
2022-07-06 | 2 | 24065
2022-07-06 | 3 | 23981
2022-07-06 | 4 | 24132
2022-07-06 | 5 | 24446
2022-07-06 | 6 | 25154
2022-07-06 | 7 | 25216
2022-07-06 | 8 | 24355
2022-07-06 | 9 | 24369
2022-07-06 | 10 | 24398
2022-07-06 | 11 | 24541
2022-07-06 | 12 | 24905
2022-07-06 | 13 | 25084
2022-07-06 | 14 | 25105
2022-07-06 | 15 | 25207
2022-07-06 | 16 | 25387
2022-07-06 | 17 | 27299
2022-07-06 | 18 | 27552
2022-07-06 | 19 | 28548
2022-07-06 | 20 | 28068
2022-07-06 | 21 | 27925
2022-07-06 | 22 | 27813
2022-07-06 | 23 | 26824
2022-07-06 | 24 | 25954
2022-07-07 | 1 | 24955
2022-07-07 | 2 | 24362
2022-07-07 | 3 | 23976
2022-07-07 | 4 | 23941
2022-07-07 | 5 | 23950
2022-07-07 | 6 | 24393
2022-07-07 | 7 | 24663
2022-07-07 | 8 | 24144
2022-07-07 | 9 | 24182
2022-07-07 | 10 | 24202
2022-07-07 | 11 | 24515
2022-07-07 | 12 | 24511
2022-07-07 | 13 | 23583
2022-07-07 | 14 | 23728
2022-07-07 | 15 | 24705
2022-07-07 | 16 | 25530
2022-07-07 | 17 | 26312
2022-07-07 | 18 | 26511
2022-07-07 | 19 | 27055
2022-07-07 | 20 | 26770
2022-07-07 | 21 | 26806
2022-07-07 | 22 | 26826
2022-07-07 | 23 | 25730
2022-07-07 | 24 | 25027
2022-07-08 | 1 | 24395
2022-07-08 | 2 | 23793
2022-07-08 | 3 | 23222
2022-07-08 | 4 | 22905
2022-07-08 | 5 | 22950
2022-07-08 | 6 | 23919
2022-07-08 | 7 | 25022
2022-07-08 | 8 | 24491
2022-07-08 | 9 | 24645
2022-07-08 | 10 | 25087
2022-07-08 | 11 | 25188
2022-07-08 | 12 | 25287
2022-07-08 | 13 | 25773
2022-07-08 | 14 | 26777
2022-07-08 | 15 | 28202
2022-07-08 | 16 | 28750
2022-07-08 | 17 | 28818
2022-07-08 | 18 | 29329
2022-07-08 | 19 | 29892
2022-07-08 | 20 | 28199
2022-07-08 | 21 | 28034
2022-07-08 | 22 | 28365
2022-07-08 | 23 | 27189
2022-07-08 | 24 | 26163
2022-07-09 | 1 | 25673
2022-07-09 | 2 | 25244
2022-07-09 | 3 | 24659
2022-07-09 | 4 | 24614
2022-07-09 | 5 | 24365
2022-07-09 | 6 | 23906
2022-07-09 | 7 | 24392
2022-07-09 | 8 | 24004
2022-07-09 | 9 | 24148
2022-07-09 | 10 | 24299
2022-07-09 | 11 | 24603
2022-07-09 | 12 | 25322
2022-07-09 | 13 | 25994
2022-07-09 | 14 | 26756
2022-07-09 | 15 | 27991
2022-07-09 | 16 | 28159
2022-07-09 | 17 | 28828
2022-07-09 | 18 | 28401
2022-07-09 | 19 | 28546
2022-07-09 | 20 | 28525
2022-07-09 | 21 | 27947
2022-07-09 | 22 | 27483
2022-07-09 | 23 | 26659
2022-07-09 | 24 | 25752
2022-07-10 | 1 | 25124
2022-07-10 | 2 | 24425
2022-07-10 | 3 | 24350
2022-07-10 | 4 | 23991
2022-07-10 | 5 | 23869
2022-07-10 | 6 | 23663
2022-07-10 | 7 | 23886
2022-07-10 | 8 | 24047
2022-07-10 | 9 | 23848
2022-07-10 | 10 | 24401
2022-07-10 | 11 | 24326
2022-07-10 | 12 | 24690
2022-07-10 | 13 | 25104
2022-07-10 | 14 | 26255
2022-07-10 | 15 | 26640
2022-07-10 | 16 | 26905
2022-07-10 | 17 | 27673
2022-07-10 | 18 | 28449
2022-07-10 | 19 | 28730
2022-07-10 | 20 | 28620
2022-07-10 | 21 | 27999
2022-07-10 | 22 | 27602
2022-07-10 | 23 | 26914
2022-07-10 | 24 | 25535
2022-07-11 | 1 | 24397
2022-07-11 | 2 | 24031
2022-07-11 | 3 | 23332
2022-07-11 | 4 | 23242
2022-07-11 | 5 | 23586
2022-07-11 | 6 | 24193
2022-07-11 | 7 | 24823
2022-07-11 | 8 | 24414
2022-07-11 | 9 | 24806
2022-07-11 | 10 | 25473
2022-07-11 | 11 | 26040
2022-07-11 | 12 | 26579
2022-07-11 | 13 | 26867
2022-07-11 | 14 | 27825
2022-07-11 | 15 | 28961
2022-07-11 | 16 | 29546
2022-07-11 | 17 | 30165
2022-07-11 | 18 | 30059
2022-07-11 | 19 | 30459
2022-07-11 | 20 | 30575
2022-07-11 | 21 | 29757
2022-07-11 | 22 | 28767
2022-07-11 | 23 | 27384
2022-07-11 | 24 | 25938
2022-07-12 | 1 | 24951
2022-07-12 | 2 | 24196
2022-07-12 | 3 | 23473
2022-07-12 | 4 | 23642
2022-07-12 | 5 | 23802
2022-07-12 | 6 | 23963
2022-07-12 | 7 | 24592
2022-07-12 | 8 | 24813
2022-07-12 | 9 | 24953
2022-07-12 | 10 | 25530
2022-07-12 | 11 | 26089
2022-07-12 | 12 | 26687
2022-07-12 | 13 | 27116
2022-07-12 | 14 | 27170
2022-07-12 | 15 | 28576
2022-07-12 | 16 | 28800
2022-07-12 | 17 | 29422
2022-07-12 | 18 | 29839
2022-07-12 | 19 | 30049
2022-07-12 | 20 | 29840
2022-07-12 | 21 | 29433
2022-07-12 | 22 | 28803
2022-07-12 | 23 | 26899
2022-07-12 | 24 | 25718
2022-07-13 | 1 | 24541
2022-07-13 | 2 | 23936
2022-07-13 | 3 | 23631
2022-07-13 | 4 | 23546
2022-07-13 | 5 | 23303
2022-07-13 | 6 | 24100
2022-07-13 | 7 | 24580
2022-07-13 | 8 | 25304
2022-07-13 | 9 | 25591
2022-07-13 | 10 | 25989
2022-07-13 | 11 | 25676
2022-07-13 | 12 | 26158
2022-07-13 | 13 | 26253
2022-07-13 | 14 | 26598
2022-07-13 | 15 | 27178
2022-07-13 | 16 | 27576
2022-07-13 | 17 | 27431
2022-07-13 | 18 | 27831
2022-07-13 | 19 | 28020
2022-07-13 | 20 | 28419
2022-07-13 | 21 | 27958
2022-07-13 | 22 | 27114
2022-07-13 | 23 | 25804
2022-07-13 | 24 | 24666
2022-07-14 | 1 | 23799
2022-07-14 | 2 | 22931
2022-07-14 | 3 | 22490
2022-07-14 | 4 | 22269
2022-07-14 | 5 | 22320
2022-07-14 | 6 | 22877
2022-07-14 | 7 | 23705
2022-07-14 | 8 | 24511
2022-07-14 | 9 | 25154
2022-07-14 | 10 | 25580
2022-07-14 | 11 | 25964
2022-07-14 | 12 | 26079
2022-07-14 | 13 | 26620
2022-07-14 | 14 | 26876
2022-07-14 | 15 | 27222
2022-07-14 | 16 | 26970
2022-07-14 | 17 | 28083
2022-07-14 | 18 | 28483
2022-07-14 | 19 | 28704
2022-07-14 | 20 | 28719
2022-07-14 | 21 | 28564
2022-07-14 | 22 | 28085
2022-07-14 | 23 | 26259
2022-07-14 | 24 | 25419
2022-07-15 | 1 | 24335
2022-07-15 | 2 | 23871
2022-07-15 | 3 | 23342
2022-07-15 | 4 | 22897
2022-07-15 | 5 | 22729
2022-07-15 | 6 | 23104
2022-07-15 | 7 | 23895
2022-07-15 | 8 | 24301
2022-07-15 | 9 | 25216
2022-07-15 | 10 | 25949
2022-07-15 | 11 | 26223
2022-07-15 | 12 | 26627
2022-07-15 | 13 | 26608
2022-07-15 | 14 | 26909
2022-07-15 | 15 | 27495
2022-07-15 | 16 | 28062
2022-07-15 | 17 | 27746
2022-07-15 | 18 | 27885
2022-07-15 | 19 | 28192
2022-07-15 | 20 | 28316
2022-07-15 | 21 | 27889
2022-07-15 | 22 | 27480
2022-07-15 | 23 | 26227
2022-07-15 | 24 | 25267
2022-07-16 | 1 | 24151
2022-07-16 | 2 | 23590
2022-07-16 | 3 | 23347
2022-07-16 | 4 | 22569
2022-07-16 | 5 | 22399
2022-07-16 | 6 | 22569
2022-07-16 | 7 | 23031
2022-07-16 | 8 | 23168
2022-07-16 | 9 | 23640
2022-07-16 | 10 | 23801
2022-07-16 | 11 | 24366
2022-07-16 | 12 | 25010
2022-07-16 | 13 | 25611
2022-07-16 | 14 | 25790
2022-07-16 | 15 | 26169
2022-07-16 | 16 | 26636
2022-07-16 | 17 | 26581
2022-07-16 | 18 | 27256
2022-07-16 | 19 | 27010
2022-07-16 | 20 | 26745
2022-07-16 | 21 | 26025
2022-07-16 | 22 | 25946
2022-07-16 | 23 | 24444
2022-07-16 | 24 | 24015
2022-07-17 | 1 | 23561
2022-07-17 | 2 | 22677
2022-07-17 | 3 | 22472
2022-07-17 | 4 | 21936
2022-07-17 | 5 | 21529
2022-07-17 | 6 | 21676
2022-07-17 | 7 | 21930
2022-07-17 | 8 | 22262
2022-07-17 | 9 | 22631
2022-07-17 | 10 | 23269
2022-07-17 | 11 | 23763
2022-07-17 | 12 | 24129
2022-07-17 | 13 | 24725
2022-07-17 | 14 | 25095
2022-07-17 | 15 | 25462
2022-07-17 | 16 | 25477
2022-07-17 | 17 | 25618
2022-07-17 | 18 | 26525
2022-07-17 | 19 | 26579
2022-07-17 | 20 | 26453
2022-07-17 | 21 | 26346
2022-07-17 | 22 | 26359
2022-07-17 | 23 | 25706
2022-07-17 | 24 | 25123
2022-07-18 | 1 | 24583
2022-07-18 | 2 | 24128
2022-07-18 | 3 | 23327
2022-07-18 | 4 | 23339
2022-07-18 | 5 | 23368
2022-07-18 | 6 | 24435
2022-07-18 | 7 | 25593
2022-07-18 | 8 | 25586
2022-07-18 | 9 | 25903
2022-07-18 | 10 | 26248
2022-07-18 | 11 | 25729
2022-07-18 | 12 | 26143
2022-07-18 | 13 | 26596
2022-07-18 | 14 | 26934
2022-07-18 | 15 | 26480
2022-07-18 | 16 | 27103
2022-07-18 | 17 | 27215
2022-07-18 | 18 | 27344
2022-07-18 | 19 | 27784
2022-07-18 | 20 | 27774
2022-07-18 | 21 | 27710
2022-07-18 | 22 | 27152
2022-07-18 | 23 | 26072
2022-07-18 | 24 | 25058
2022-07-19 | 1 | 24113
2022-07-19 | 2 | 23685
2022-07-19 | 3 | 23603
2022-07-19 | 4 | 23674
2022-07-19 | 5 | 23942
2022-07-19 | 6 | 24421
2022-07-19 | 7 | 24523
2022-07-19 | 8 | 24200
2022-07-19 | 9 | 24828
2022-07-19 | 10 | 25184
2022-07-19 | 11 | 25052
2022-07-19 | 12 | 25441
2022-07-19 | 13 | 25959
2022-07-19 | 14 | 26822
2022-07-19 | 15 | 27140
2022-07-19 | 16 | 27049
2022-07-19 | 17 | 27343
2022-07-19 | 18 | 27461
2022-07-19 | 19 | 27896
2022-07-19 | 20 | 28636
2022-07-19 | 21 | 28424
2022-07-19 | 22 | 28625
2022-07-19 | 23 | 27804
2022-07-19 | 24 | 26403
2022-07-20 | 1 | 25537
2022-07-20 | 2 | 24504
2022-07-20 | 3 | 23710
2022-07-20 | 4 | 23600
2022-07-20 | 5 | 23807
2022-07-20 | 6 | 24946
2022-07-20 | 7 | 24972
2022-07-20 | 8 | 25386
2022-07-20 | 9 | 24537
2022-07-20 | 10 | 25023
2022-07-20 | 11 | 25431
2022-07-20 | 12 | 26312
2022-07-20 | 13 | 26236
2022-07-20 | 14 | 27371
2022-07-20 | 15 | 28331
2022-07-20 | 16 | 28770
2022-07-20 | 17 | 29850
2022-07-20 | 18 | 29780
2022-07-20 | 19 | 30197
2022-07-20 | 20 | 30331
2022-07-20 | 21 | 29521
2022-07-20 | 22 | 28995
2022-07-20 | 23 | 27765
2022-07-20 | 24 | 26493
2022-07-21 | 1 | 25790
2022-07-21 | 2 | 25572
2022-07-21 | 3 | 24993
2022-07-21 | 4 | 24847
2022-07-21 | 5 | 24985
2022-07-21 | 6 | 25575
2022-07-21 | 7 | 26241
2022-07-21 | 8 | 26132
2022-07-21 | 9 | 26054
2022-07-21 | 10 | 25873
2022-07-21 | 11 | 26050
2022-07-21 | 12 | 26470
2022-07-21 | 13 | 26409
2022-07-21 | 14 | 27595
2022-07-21 | 15 | 28453
2022-07-21 | 16 | 29435
2022-07-21 | 17 | 29798
2022-07-21 | 18 | 30010
2022-07-21 | 19 | 30200
2022-07-21 | 20 | 29468
2022-07-21 | 21 | 29461
2022-07-21 | 22 | 28552
2022-07-21 | 23 | 27428
2022-07-21 | 24 | 26412
2022-07-22 | 1 | 25465
2022-07-22 | 2 | 24912
2022-07-22 | 3 | 24447
2022-07-22 | 4 | 24301
2022-07-22 | 5 | 24345
2022-07-22 | 6 | 24905
2022-07-22 | 7 | 26098
2022-07-22 | 8 | 26250
2022-07-22 | 9 | 26295
2022-07-22 | 10 | 26254
2022-07-22 | 11 | 26755
2022-07-22 | 12 | 27212
2022-07-22 | 13 | 27222
2022-07-22 | 14 | 27499
2022-07-22 | 15 | 27890
2022-07-22 | 16 | 28082
2022-07-22 | 17 | 28093
2022-07-22 | 18 | 28494
2022-07-22 | 19 | 28776
2022-07-22 | 20 | 29118
2022-07-22 | 21 | 28590
2022-07-22 | 22 | 27962
2022-07-22 | 23 | 26573
2022-07-22 | 24 | 24421
2022-07-23 | 1 | 24095
2022-07-23 | 2 | 23711
2022-07-23 | 3 | 23206
2022-07-23 | 4 | 22904
2022-07-23 | 5 | 22751
2022-07-23 | 6 | 23046
2022-07-23 | 7 | 23867
2022-07-23 | 8 | 23769
2022-07-23 | 9 | 23620
2022-07-23 | 10 | 24075
2022-07-23 | 11 | 24067
2022-07-23 | 12 | 25091
2022-07-23 | 13 | 25421
2022-07-23 | 14 | 25362
2022-07-23 | 15 | 25955
2022-07-23 | 16 | 26155
2022-07-23 | 17 | 26310
2022-07-23 | 18 | 26545
2022-07-23 | 19 | 27154
2022-07-23 | 20 | 27346
2022-07-23 | 21 | 27304
2022-07-23 | 22 | 26946
2022-07-23 | 23 | 26011
2022-07-23 | 24 | 25085
2022-07-24 | 1 | 23653
2022-07-24 | 2 | 23182
2022-07-24 | 3 | 22728
2022-07-24 | 4 | 22626
2022-07-24 | 5 | 22438
2022-07-24 | 6 | 22280
2022-07-24 | 7 | 22804
2022-07-24 | 8 | 22293
2022-07-24 | 9 | 22361
2022-07-24 | 10 | 22823
2022-07-24 | 11 | 22854
2022-07-24 | 12 | 23180
2022-07-24 | 13 | 23996
2022-07-24 | 14 | 24137
2022-07-24 | 15 | 25088
2022-07-24 | 16 | 26383
2022-07-24 | 17 | 27770
2022-07-24 | 18 | 28139
2022-07-24 | 19 | 28398
2022-07-24 | 20 | 28425
2022-07-24 | 21 | 27355
2022-07-24 | 22 | 26507
2022-07-24 | 23 | 25529
2022-07-24 | 24 | 24238
2022-07-25 | 1 | 22438
2022-07-25 | 2 | 22085
2022-07-25 | 3 | 21610
2022-07-25 | 4 | 21705
2022-07-25 | 5 | 22115
2022-07-25 | 6 | 22483
2022-07-25 | 7 | 22209
2022-07-25 | 8 | 22212
2022-07-25 | 9 | 22735
2022-07-25 | 10 | 23263
2022-07-25 | 11 | 23877
2022-07-25 | 12 | 24553
2022-07-25 | 13 | 25049
2022-07-25 | 14 | 25791
2022-07-25 | 15 | 25744
2022-07-25 | 16 | 26466
2022-07-25 | 17 | 26735
2022-07-25 | 18 | 27053
2022-07-25 | 19 | 27278
2022-07-25 | 20 | 27226
2022-07-25 | 21 | 26902
2022-07-25 | 22 | 26952
2022-07-25 | 23 | 27249
2022-07-25 | 24 | 24992
2022-07-26 | 1 | 22934
2022-07-26 | 2 | 22172
2022-07-26 | 3 | 21476
2022-07-26 | 4 | 21440
2022-07-26 | 5 | 21629
2022-07-26 | 6 | 21799
2022-07-26 | 7 | 21700
2022-07-26 | 8 | 22182
2022-07-26 | 9 | 22171
2022-07-26 | 10 | 22678
2022-07-26 | 11 | 23337
2022-07-26 | 12 | 23988
2022-07-26 | 13 | 24407
2022-07-26 | 14 | 24757
2022-07-26 | 15 | 25712
2022-07-26 | 16 | 25688
2022-07-26 | 17 | 26455
2022-07-26 | 18 | 26648
2022-07-26 | 19 | 26820
2022-07-26 | 20 | 27153
2022-07-26 | 21 | 27000
2022-07-26 | 22 | 27137
2022-07-26 | 23 | 26283
2022-07-26 | 24 | 25362
2022-07-27 | 1 | 24240
2022-07-27 | 2 | 23851
2022-07-27 | 3 | 23211
2022-07-27 | 4 | 23092
2022-07-27 | 5 | 22837
2022-07-27 | 6 | 23047
2022-07-27 | 7 | 23437
2022-07-27 | 8 | 23464
2022-07-27 | 9 | 23151
2022-07-27 | 10 | 23406
2022-07-27 | 11 | 23683
2022-07-27 | 12 | 24411
2022-07-27 | 13 | 24640
2022-07-27 | 14 | 25365
2022-07-27 | 15 | 25317
2022-07-27 | 16 | 25733
2022-07-27 | 17 | 26124
2022-07-27 | 18 | 26826
2022-07-27 | 19 | 27772
2022-07-27 | 20 | 28222
2022-07-27 | 21 | 27890
2022-07-27 | 22 | 27510
2022-07-27 | 23 | 26796
2022-07-27 | 24 | 25931
2022-07-28 | 1 | 24284
2022-07-28 | 2 | 23620
2022-07-28 | 3 | 23052
2022-07-28 | 4 | 22569
2022-07-28 | 5 | 22750
2022-07-28 | 6 | 23012
2022-07-28 | 7 | 23801
2022-07-28 | 8 | 24412
2022-07-28 | 9 | 24392
2022-07-28 | 10 | 24262
2022-07-28 | 11 | 24556
2022-07-28 | 12 | 25135
2022-07-28 | 13 | 25398
2022-07-28 | 14 | 25721
2022-07-28 | 15 | 26391
2022-07-28 | 16 | 26918
2022-07-28 | 17 | 27251
2022-07-28 | 18 | 27208
2022-07-28 | 19 | 27716
2022-07-28 | 20 | 27852
2022-07-28 | 21 | 27520
2022-07-28 | 22 | 26379
2022-07-28 | 23 | 26421
2022-07-28 | 24 | 24728
2022-07-29 | 1 | 23584
2022-07-29 | 2 | 23251
2022-07-29 | 3 | 22416
2022-07-29 | 4 | 21902
2022-07-29 | 5 | 22137
2022-07-29 | 6 | 22526
2022-07-29 | 7 | 23055
2022-07-29 | 8 | 23425
2022-07-29 | 9 | 23736
2022-07-29 | 10 | 23953
2022-07-29 | 11 | 24628
2022-07-29 | 12 | 25327
2022-07-29 | 13 | 25512
2022-07-29 | 14 | 25960
2022-07-29 | 15 | 25923
2022-07-29 | 16 | 26619
2022-07-29 | 17 | 28044
2022-07-29 | 18 | 28492
2022-07-29 | 19 | 28926
2022-07-29 | 20 | 29163
2022-07-29 | 21 | 28840
2022-07-29 | 22 | 28029
2022-07-29 | 23 | 27670
2022-07-29 | 24 | 25764
2022-07-30 | 1 | 24314
2022-07-30 | 2 | 23885
2022-07-30 | 3 | 23116
2022-07-30 | 4 | 22852
2022-07-30 | 5 | 22522
2022-07-30 | 6 | 22271
2022-07-30 | 7 | 22870
2022-07-30 | 8 | 22443
2022-07-30 | 9 | 22662
2022-07-30 | 10 | 23352
2022-07-30 | 11 | 24050
2022-07-30 | 12 | 24911
2022-07-30 | 13 | 25957
2022-07-30 | 14 | 26179
2022-07-30 | 15 | 26392
2022-07-30 | 16 | 27056
2022-07-30 | 17 | 28065
2022-07-30 | 18 | 28662
2022-07-30 | 19 | 28179
2022-07-30 | 20 | 28542
2022-07-30 | 21 | 28244
2022-07-30 | 22 | 27864
2022-07-30 | 23 | 26241
2022-07-30 | 24 | 25152
2022-07-31 | 1 | 24029
2022-07-31 | 2 | 23784
2022-07-31 | 3 | 22918
2022-07-31 | 4 | 22419
2022-07-31 | 5 | 22267
2022-07-31 | 6 | 22078
2022-07-31 | 7 | 22628
2022-07-31 | 8 | 22193
2022-07-31 | 9 | 21772
2022-07-31 | 10 | 22314
2022-07-31 | 11 | 22905
2022-07-31 | 12 | 23835
2022-07-31 | 13 | 24647
2022-07-31 | 14 | 25260
2022-07-31 | 15 | 26044
2022-07-31 | 16 | 26656
2022-07-31 | 17 | 27063
2022-07-31 | 18 | 27730
2022-07-31 | 19 | 28319
2022-07-31 | 20 | 27591
2022-07-31 | 21 | 28407
2022-07-31 | 22 | 28181
2022-07-31 | 23 | 26891
2022-07-31 | 24 | 25817
2022-08-01 | 1 | 25251
2022-08-01 | 2 | 24897
2022-08-01 | 3 | 24627
2022-08-01 | 4 | 24812
2022-08-01 | 5 | 24804
2022-08-01 | 6 | 25568
2022-08-01 | 7 | 25737
2022-08-01 | 8 | 25687
2022-08-01 | 9 | 25710
2022-08-01 | 10 | 26375
2022-08-01 | 11 | 26377
2022-08-01 | 12 | 26650
2022-08-01 | 13 | 27416
2022-08-01 | 14 | 28377
2022-08-01 | 15 | 28867
2022-08-01 | 16 | 29147
2022-08-01 | 17 | 30568
2022-08-01 | 18 | 30591
2022-08-01 | 19 | 30721
2022-08-01 | 20 | 30787
2022-08-01 | 21 | 30612
2022-08-01 | 22 | 30372
2022-08-01 | 23 | 28624
2022-08-01 | 24 | 26916
2022-08-02 | 1 | 26499
2022-08-02 | 2 | 25810
2022-08-02 | 3 | 25219
2022-08-02 | 4 | 25058
2022-08-02 | 5 | 24970
2022-08-02 | 6 | 25415
2022-08-02 | 7 | 26070
2022-08-02 | 8 | 25845
2022-08-02 | 9 | 25095
2022-08-02 | 10 | 25226
2022-08-02 | 11 | 25943
2022-08-02 | 12 | 27321
2022-08-02 | 13 | 28521
2022-08-02 | 14 | 29853
2022-08-02 | 15 | 30161
2022-08-02 | 16 | 30714
2022-08-02 | 17 | 31239
2022-08-02 | 18 | 30971
2022-08-02 | 19 | 30920
2022-08-02 | 20 | 30645
2022-08-02 | 21 | 29798
2022-08-02 | 22 | 28827
2022-08-02 | 23 | 27465
2022-08-02 | 24 | 26068
2022-08-03 | 1 | 25243
2022-08-03 | 2 | 24732
2022-08-03 | 3 | 24381
2022-08-03 | 4 | 24468
2022-08-03 | 5 | 24274
2022-08-03 | 6 | 25194
2022-08-03 | 7 | 25737
2022-08-03 | 8 | 25918
2022-08-03 | 9 | 25451
2022-08-03 | 10 | 25617
2022-08-03 | 11 | 25601
2022-08-03 | 12 | 26681
2022-08-03 | 13 | 26496
2022-08-03 | 14 | 27098
2022-08-03 | 15 | 28397
2022-08-03 | 16 | 28834
2022-08-03 | 17 | 29477
2022-08-03 | 18 | 29915
2022-08-03 | 19 | 30322
2022-08-03 | 20 | 30234
2022-08-03 | 21 | 29355
2022-08-03 | 22 | 29580
2022-08-03 | 23 | 27536
2022-08-03 | 24 | 26355
2022-08-04 | 1 | 25599
2022-08-04 | 2 | 24926
2022-08-04 | 3 | 24875
2022-08-04 | 4 | 24806
2022-08-04 | 5 | 25005
2022-08-04 | 6 | 25389
2022-08-04 | 7 | 26438
2022-08-04 | 8 | 26737
2022-08-04 | 9 | 26524
2022-08-04 | 10 | 26780
2022-08-04 | 11 | 27184
2022-08-04 | 12 | 27686
2022-08-04 | 13 | 27882
2022-08-04 | 14 | 28165
2022-08-04 | 15 | 28461
2022-08-04 | 16 | 28630
2022-08-04 | 17 | 28530
2022-08-04 | 18 | 29056
2022-08-04 | 19 | 28387
2022-08-04 | 20 | 28629
2022-08-04 | 21 | 28076
2022-08-04 | 22 | 27062
2022-08-04 | 23 | 26229
2022-08-04 | 24 | 24994
2022-08-05 | 1 | 23963
2022-08-05 | 2 | 23093
2022-08-05 | 3 | 23027
2022-08-05 | 4 | 22630
2022-08-05 | 5 | 23033
2022-08-05 | 6 | 23339
2022-08-05 | 7 | 23579
2022-08-05 | 8 | 23821
2022-08-05 | 9 | 23535
2022-08-05 | 10 | 23529
2022-08-05 | 11 | 23746
2022-08-05 | 12 | 24408
2022-08-05 | 13 | 24268
2022-08-05 | 14 | 24607
2022-08-05 | 15 | 24919
2022-08-05 | 16 | 25359
2022-08-05 | 17 | 25593
2022-08-05 | 18 | 25872
2022-08-05 | 19 | 25709
2022-08-05 | 20 | 25644
2022-08-05 | 21 | 25449
2022-08-05 | 22 | 25462
2022-08-05 | 23 | 24035
2022-08-05 | 24 | 23131
2022-08-06 | 1 | 22560
2022-08-06 | 2 | 21822
2022-08-06 | 3 | 21217
2022-08-06 | 4 | 20958
2022-08-06 | 5 | 20930
2022-08-06 | 6 | 20820
2022-08-06 | 7 | 20658
2022-08-06 | 8 | 20317
2022-08-06 | 9 | 20045
2022-08-06 | 10 | 19975
2022-08-06 | 11 | 20631
2022-08-06 | 12 | 21601
2022-08-06 | 13 | 22051
2022-08-06 | 14 | 22558
2022-08-06 | 15 | 23708
2022-08-06 | 16 | 24217
2022-08-06 | 17 | 25007
2022-08-06 | 18 | 25382
2022-08-06 | 19 | 26304
2022-08-06 | 20 | 26639
2022-08-06 | 21 | 26203
2022-08-06 | 22 | 25453
2022-08-06 | 23 | 24376
2022-08-06 | 24 | 22955
2022-08-07 | 1 | 21519
2022-08-07 | 2 | 21486
2022-08-07 | 3 | 21006
2022-08-07 | 4 | 20439
2022-08-07 | 5 | 20268
2022-08-07 | 6 | 20227
2022-08-07 | 7 | 20541
2022-08-07 | 8 | 19648
2022-08-07 | 9 | 18598
2022-08-07 | 10 | 19187
2022-08-07 | 11 | 19438
2022-08-07 | 12 | 20101
2022-08-07 | 13 | 21080
2022-08-07 | 14 | 21569
2022-08-07 | 15 | 24107
2022-08-07 | 16 | 25093
2022-08-07 | 17 | 25731
2022-08-07 | 18 | 25874
2022-08-07 | 19 | 26515
2022-08-07 | 20 | 26626
2022-08-07 | 21 | 26270
2022-08-07 | 22 | 26013
2022-08-07 | 23 | 24041
2022-08-07 | 24 | 23123
2022-08-08 | 1 | 21746
2022-08-08 | 2 | 21521
2022-08-08 | 3 | 21245
2022-08-08 | 4 | 20916
2022-08-08 | 5 | 20963
2022-08-08 | 6 | 21203
2022-08-08 | 7 | 21406
2022-08-08 | 8 | 21317
2022-08-08 | 9 | 20893
2022-08-08 | 10 | 21235
2022-08-08 | 11 | 21398
2022-08-08 | 12 | 22590
2022-08-08 | 13 | 22992
2022-08-08 | 14 | 24020
2022-08-08 | 15 | 24547
2022-08-08 | 16 | 24745
2022-08-08 | 17 | 25628
2022-08-08 | 18 | 26547
2022-08-08 | 19 | 26899
2022-08-08 | 20 | 26582
2022-08-08 | 21 | 26180
2022-08-08 | 22 | 25425
2022-08-08 | 23 | 24662
2022-08-08 | 24 | 23488
2022-08-09 | 1 | 23544
2022-08-09 | 2 | 22963
2022-08-09 | 3 | 22508
2022-08-09 | 4 | 21942
2022-08-09 | 5 | 22422
2022-08-09 | 6 | 23670
2022-08-09 | 7 | 23432
2022-08-09 | 8 | 22528
2022-08-09 | 9 | 22144
2022-08-09 | 10 | 22086
2022-08-09 | 11 | 22515
2022-08-09 | 12 | 23003
2022-08-09 | 13 | 22858
2022-08-09 | 14 | 24357
2022-08-09 | 15 | 24894
2022-08-09 | 16 | 25620
2022-08-09 | 17 | 26266
2022-08-09 | 18 | 26961
2022-08-09 | 19 | 27326
2022-08-09 | 20 | 27452
2022-08-09 | 21 | 26791
2022-08-09 | 22 | 25970
2022-08-09 | 23 | 24893
2022-08-09 | 24 | 23113
2022-08-10 | 1 | 22138
2022-08-10 | 2 | 21408
2022-08-10 | 3 | 21076
2022-08-10 | 4 | 20831
2022-08-10 | 5 | 20990
2022-08-10 | 6 | 21685
2022-08-10 | 7 | 23242
2022-08-10 | 8 | 23409
2022-08-10 | 9 | 22865
2022-08-10 | 10 | 23231
2022-08-10 | 11 | 22924
2022-08-10 | 12 | 23220
2022-08-10 | 13 | 23510
2022-08-10 | 14 | 23973
2022-08-10 | 15 | 24963
2022-08-10 | 16 | 24976
2022-08-10 | 17 | 25438
2022-08-10 | 18 | 27151
2022-08-10 | 19 | 27608
2022-08-10 | 20 | 27658
2022-08-10 | 21 | 26339
2022-08-10 | 22 | 25662
2022-08-10 | 23 | 24633
2022-08-10 | 24 | 23773
2022-08-11 | 1 | 23220
2022-08-11 | 2 | 22781
2022-08-11 | 3 | 22511
2022-08-11 | 4 | 22500
2022-08-11 | 5 | 22549
2022-08-11 | 6 | 22903
2022-08-11 | 7 | 23472
2022-08-11 | 8 | 22836
2022-08-11 | 9 | 22433
2022-08-11 | 10 | 23024
2022-08-11 | 11 | 22998
2022-08-11 | 12 | 23267
2022-08-11 | 13 | 23800
2022-08-11 | 14 | 24501
2022-08-11 | 15 | 25368
2022-08-11 | 16 | 25847
2022-08-11 | 17 | 25401
2022-08-11 | 18 | 27155
2022-08-11 | 19 | 27540
2022-08-11 | 20 | 27747
2022-08-11 | 21 | 27226
2022-08-11 | 22 | 26202
2022-08-11 | 23 | 25024
2022-08-11 | 24 | 23720
2022-08-12 | 1 | 23019
2022-08-12 | 2 | 22506
2022-08-12 | 3 | 22058
2022-08-12 | 4 | 21913
2022-08-12 | 5 | 21807
2022-08-12 | 6 | 22240
2022-08-12 | 7 | 23259
2022-08-12 | 8 | 23351
2022-08-12 | 9 | 22848
2022-08-12 | 10 | 23635
2022-08-12 | 11 | 23840
2022-08-12 | 12 | 24029
2022-08-12 | 13 | 25049
2022-08-12 | 14 | 25597
2022-08-12 | 15 | 25634
2022-08-12 | 16 | 26683
2022-08-12 | 17 | 26899
2022-08-12 | 18 | 27566
2022-08-12 | 19 | 27942
2022-08-12 | 20 | 27377
2022-08-12 | 21 | 26675
2022-08-12 | 22 | 26243
2022-08-12 | 23 | 24761
2022-08-12 | 24 | 23847
2022-08-13 | 1 | 23226
2022-08-13 | 2 | 22462
2022-08-13 | 3 | 22053
2022-08-13 | 4 | 21784
2022-08-13 | 5 | 21445
2022-08-13 | 6 | 21513
2022-08-13 | 7 | 22032
2022-08-13 | 8 | 22489
2022-08-13 | 9 | 22846
2022-08-13 | 10 | 23787
2022-08-13 | 11 | 23978
2022-08-13 | 12 | 23951
2022-08-13 | 13 | 23984
2022-08-13 | 14 | 24667
2022-08-13 | 15 | 24991
2022-08-13 | 16 | 25054
2022-08-13 | 17 | 25414
2022-08-13 | 18 | 26076
2022-08-13 | 19 | 26415
2022-08-13 | 20 | 25981
2022-08-13 | 21 | 25401
2022-08-13 | 22 | 24899
2022-08-13 | 23 | 23763
2022-08-13 | 24 | 23087
2022-08-14 | 1 | 21971
2022-08-14 | 2 | 20843
2022-08-14 | 3 | 20497
2022-08-14 | 4 | 20369
2022-08-14 | 5 | 20317
2022-08-14 | 6 | 20383
2022-08-14 | 7 | 20445
2022-08-14 | 8 | 19087
2022-08-14 | 9 | 16414
2022-08-14 | 10 | 16853
2022-08-14 | 11 | 17588
2022-08-14 | 12 | 18128
2022-08-14 | 13 | 18805
2022-08-14 | 14 | 19430
2022-08-14 | 15 | 21369
2022-08-14 | 16 | 23516
2022-08-14 | 17 | 24522
2022-08-14 | 18 | 25638
2022-08-14 | 19 | 26427
2022-08-14 | 20 | 26334
2022-08-14 | 21 | 25910
2022-08-14 | 22 | 25350
2022-08-14 | 23 | 23893
2022-08-14 | 24 | 22549
2022-08-15 | 1 | 22662
2022-08-15 | 2 | 22376
2022-08-15 | 3 | 22077
2022-08-15 | 4 | 22072
2022-08-15 | 5 | 21830
2022-08-15 | 6 | 22255
2022-08-15 | 7 | 23582
2022-08-15 | 8 | 23776
2022-08-15 | 9 | 23116
2022-08-15 | 10 | 23021
2022-08-15 | 11 | 23760
2022-08-15 | 12 | 24480
2022-08-15 | 13 | 25488
2022-08-15 | 14 | 26555
2022-08-15 | 15 | 26955
2022-08-15 | 16 | 27442
2022-08-15 | 17 | 27717
2022-08-15 | 18 | 28128
2022-08-15 | 19 | 28462
2022-08-15 | 20 | 28810
2022-08-15 | 21 | 28808
2022-08-15 | 22 | 28251
2022-08-15 | 23 | 26647
2022-08-15 | 24 | 25231
2022-08-16 | 1 | 25211
2022-08-16 | 2 | 24767
2022-08-16 | 3 | 24182
2022-08-16 | 4 | 24170
2022-08-16 | 5 | 24344
2022-08-16 | 6 | 25145
2022-08-16 | 7 | 25114
2022-08-16 | 8 | 25089
2022-08-16 | 9 | 25046
2022-08-16 | 10 | 25128
2022-08-16 | 11 | 25320
2022-08-16 | 12 | 25914
2022-08-16 | 13 | 26550
2022-08-16 | 14 | 26990
2022-08-16 | 15 | 28057
2022-08-16 | 16 | 28452
2022-08-16 | 17 | 28948
2022-08-16 | 18 | 29520
2022-08-16 | 19 | 29964
2022-08-16 | 20 | 30036
2022-08-16 | 21 | 29127
2022-08-16 | 22 | 28431
2022-08-16 | 23 | 26609
2022-08-16 | 24 | 25518
2022-08-17 | 1 | 25005
2022-08-17 | 2 | 24319
2022-08-17 | 3 | 23985
2022-08-17 | 4 | 23489
2022-08-17 | 5 | 23560
2022-08-17 | 6 | 24200
2022-08-17 | 7 | 25211
2022-08-17 | 8 | 25468
2022-08-17 | 9 | 24782
2022-08-17 | 10 | 25135
2022-08-17 | 11 | 25636
2022-08-17 | 12 | 26654
2022-08-17 | 13 | 27359
2022-08-17 | 14 | 28223
2022-08-17 | 15 | 28027
2022-08-17 | 16 | 28683
2022-08-17 | 17 | 28435
2022-08-17 | 18 | 29116
2022-08-17 | 19 | 29282
2022-08-17 | 20 | 29684
2022-08-17 | 21 | 28734
2022-08-17 | 22 | 27406
2022-08-17 | 23 | 27529
2022-08-17 | 24 | 26378
2022-08-18 | 1 | 24731
2022-08-18 | 2 | 24082
2022-08-18 | 3 | 23804
2022-08-18 | 4 | 23613
2022-08-18 | 5 | 23716
2022-08-18 | 6 | 24655
2022-08-18 | 7 | 25221
2022-08-18 | 8 | 25003
2022-08-18 | 9 | 24905
2022-08-18 | 10 | 24876
2022-08-18 | 11 | 25375
2022-08-18 | 12 | 25902
2022-08-18 | 13 | 26024
2022-08-18 | 14 | 27122
2022-08-18 | 15 | 27080
2022-08-18 | 16 | 27688
2022-08-18 | 17 | 28162
2022-08-18 | 18 | 28742
2022-08-18 | 19 | 28934
2022-08-18 | 20 | 29278
2022-08-18 | 21 | 29413
2022-08-18 | 22 | 28620
2022-08-18 | 23 | 27496
2022-08-18 | 24 | 26452
2022-08-19 | 1 | 24511
2022-08-19 | 2 | 24590
2022-08-19 | 3 | 24119
2022-08-19 | 4 | 24119
2022-08-19 | 5 | 24310
2022-08-19 | 6 | 25394
2022-08-19 | 7 | 26953
2022-08-19 | 8 | 26777
2022-08-19 | 9 | 26471
2022-08-19 | 10 | 26283
2022-08-19 | 11 | 26705
2022-08-19 | 12 | 27108
2022-08-19 | 13 | 27563
2022-08-19 | 14 | 28511
2022-08-19 | 15 | 28787
2022-08-19 | 16 | 28534
2022-08-19 | 17 | 28972
2022-08-19 | 18 | 29291
2022-08-19 | 19 | 29812
2022-08-19 | 20 | 29714
2022-08-19 | 21 | 29674
2022-08-19 | 22 | 29051
2022-08-19 | 23 | 27246
2022-08-19 | 24 | 26143
2022-08-20 | 1 | 25275
2022-08-20 | 2 | 24611
2022-08-20 | 3 | 24146
2022-08-20 | 4 | 23503
2022-08-20 | 5 | 23546
2022-08-20 | 6 | 23738
2022-08-20 | 7 | 24204
2022-08-20 | 8 | 23086
2022-08-20 | 9 | 22874
2022-08-20 | 10 | 22964
2022-08-20 | 11 | 23480
2022-08-20 | 12 | 23968
2022-08-20 | 13 | 24365
2022-08-20 | 14 | 24770
2022-08-20 | 15 | 25164
2022-08-20 | 16 | 25598
2022-08-20 | 17 | 26615
2022-08-20 | 18 | 27935
2022-08-20 | 19 | 28928
2022-08-20 | 20 | 28703
2022-08-20 | 21 | 28214
2022-08-20 | 22 | 27367
2022-08-20 | 23 | 25507
2022-08-20 | 24 | 24483
2022-08-21 | 1 | 23263
2022-08-21 | 2 | 22659
2022-08-21 | 3 | 21990
2022-08-21 | 4 | 21916
2022-08-21 | 5 | 21322
2022-08-21 | 6 | 21890
2022-08-21 | 7 | 21751
2022-08-21 | 8 | 20961
2022-08-21 | 9 | 20167
2022-08-21 | 10 | 20464
2022-08-21 | 11 | 21473
2022-08-21 | 12 | 21972
2022-08-21 | 13 | 22623
2022-08-21 | 14 | 23219
2022-08-21 | 15 | 24041
2022-08-21 | 16 | 24778
2022-08-21 | 17 | 25833
2022-08-21 | 18 | 27513
2022-08-21 | 19 | 28450
2022-08-21 | 20 | 28539
2022-08-21 | 21 | 27850
2022-08-21 | 22 | 26918
2022-08-21 | 23 | 25032
2022-08-21 | 24 | 23501
2022-08-22 | 1 | 21849
2022-08-22 | 2 | 21450
2022-08-22 | 3 | 20863
2022-08-22 | 4 | 20796
2022-08-22 | 5 | 20793
2022-08-22 | 6 | 21976
2022-08-22 | 7 | 23987
2022-08-22 | 8 | 23281
2022-08-22 | 9 | 23340
2022-08-22 | 10 | 23617
2022-08-22 | 11 | 24101
2022-08-22 | 12 | 24490
2022-08-22 | 13 | 24787
2022-08-22 | 14 | 25364
2022-08-22 | 15 | 25890
2022-08-22 | 16 | 26950
2022-08-22 | 17 | 27785
2022-08-22 | 18 | 28975
2022-08-22 | 19 | 29169
2022-08-22 | 20 | 28377
2022-08-22 | 21 | 27503
2022-08-22 | 22 | 27044
2022-08-22 | 23 | 26301
2022-08-22 | 24 | 24234
2022-08-23 | 1 | 23116
2022-08-23 | 2 | 22430
2022-08-23 | 3 | 22318
2022-08-23 | 4 | 22017
2022-08-23 | 5 | 21994
2022-08-23 | 6 | 22443
2022-08-23 | 7 | 23559
2022-08-23 | 8 | 23487
2022-08-23 | 9 | 23483
2022-08-23 | 10 | 23142
2022-08-23 | 11 | 23647
2022-08-23 | 12 | 24151
2022-08-23 | 13 | 25097
2022-08-23 | 14 | 25607
2022-08-23 | 15 | 26304
2022-08-23 | 16 | 26876
2022-08-23 | 17 | 27456
2022-08-23 | 18 | 28090
2022-08-23 | 19 | 28413
2022-08-23 | 20 | 28428
2022-08-23 | 21 | 28180
2022-08-23 | 22 | 27295
2022-08-23 | 23 | 25328
2022-08-23 | 24 | 23908
2022-08-24 | 1 | 22627
2022-08-24 | 2 | 22083
2022-08-24 | 3 | 21673
2022-08-24 | 4 | 21328
2022-08-24 | 5 | 21659
2022-08-24 | 6 | 22699
2022-08-24 | 7 | 23767
2022-08-24 | 8 | 23722
2022-08-24 | 9 | 23293
2022-08-24 | 10 | 23474
2022-08-24 | 11 | 23991
2022-08-24 | 12 | 24761
2022-08-24 | 13 | 25796
2022-08-24 | 14 | 26373
2022-08-24 | 15 | 27115
2022-08-24 | 16 | 27656
2022-08-24 | 17 | 28584
2022-08-24 | 18 | 28591
2022-08-24 | 19 | 28404
2022-08-24 | 20 | 27671
2022-08-24 | 21 | 27626
2022-08-24 | 22 | 26327
2022-08-24 | 23 | 24757
2022-08-24 | 24 | 23233
2022-08-25 | 1 | 22310
2022-08-25 | 2 | 21630
2022-08-25 | 3 | 20786
2022-08-25 | 4 | 20528
2022-08-25 | 5 | 21015
2022-08-25 | 6 | 22007
2022-08-25 | 7 | 23320
2022-08-25 | 8 | 23198
2022-08-25 | 9 | 22403
2022-08-25 | 10 | 22477
2022-08-25 | 11 | 23119
2022-08-25 | 12 | 23884
2022-08-25 | 13 | 25002
2022-08-25 | 14 | 26191
2022-08-25 | 15 | 26565
2022-08-25 | 16 | 26784
2022-08-25 | 17 | 27363
2022-08-25 | 18 | 27916
2022-08-25 | 19 | 28412
2022-08-25 | 20 | 28017
2022-08-25 | 21 | 28260
2022-08-25 | 22 | 27306
2022-08-25 | 23 | 26044
2022-08-25 | 24 | 24656
2022-08-26 | 1 | 23529
2022-08-26 | 2 | 22521
2022-08-26 | 3 | 22359
2022-08-26 | 4 | 22032
2022-08-26 | 5 | 22292
2022-08-26 | 6 | 23183
2022-08-26 | 7 | 24474
2022-08-26 | 8 | 24691
2022-08-26 | 9 | 24696
2022-08-26 | 10 | 25364
2022-08-26 | 11 | 25977
2022-08-26 | 12 | 26336
2022-08-26 | 13 | 26420
2022-08-26 | 14 | 27169
2022-08-26 | 15 | 26779
2022-08-26 | 16 | 26830
2022-08-26 | 17 | 27177
2022-08-26 | 18 | 27500
2022-08-26 | 19 | 27698
2022-08-26 | 20 | 27240
2022-08-26 | 21 | 26862
2022-08-26 | 22 | 26471
2022-08-26 | 23 | 24614
2022-08-26 | 24 | 23771
2022-08-27 | 1 | 22841
2022-08-27 | 2 | 22064
2022-08-27 | 3 | 21581
2022-08-27 | 4 | 21244
2022-08-27 | 5 | 21066
2022-08-27 | 6 | 21196
2022-08-27 | 7 | 21999
2022-08-27 | 8 | 22061
2022-08-27 | 9 | 22412
2022-08-27 | 10 | 22684
2022-08-27 | 11 | 22848
2022-08-27 | 12 | 23072
2022-08-27 | 13 | 23441
2022-08-27 | 14 | 23563
2022-08-27 | 15 | 23402
2022-08-27 | 16 | 23734
2022-08-27 | 17 | 24098
2022-08-27 | 18 | 24437
2022-08-27 | 19 | 25012
2022-08-27 | 20 | 24651
2022-08-27 | 21 | 24593
2022-08-27 | 22 | 24403
2022-08-27 | 23 | 22745
2022-08-27 | 24 | 21762
2022-08-28 | 1 | 21033
2022-08-28 | 2 | 19586
2022-08-28 | 3 | 19192
2022-08-28 | 4 | 18666
2022-08-28 | 5 | 18537
2022-08-28 | 6 | 19137
2022-08-28 | 7 | 19919
2022-08-28 | 8 | 19067
2022-08-28 | 9 | 17695
2022-08-28 | 10 | 17747
2022-08-28 | 11 | 18206
2022-08-28 | 12 | 18797
2022-08-28 | 13 | 19670
2022-08-28 | 14 | 20593
2022-08-28 | 15 | 21617
2022-08-28 | 16 | 22213
2022-08-28 | 17 | 22785
2022-08-28 | 18 | 24479
2022-08-28 | 19 | 24742
2022-08-28 | 20 | 24838
2022-08-28 | 21 | 24303
2022-08-28 | 22 | 23481
2022-08-28 | 23 | 21550
2022-08-28 | 24 | 20662
2022-08-29 | 1 | 19685
2022-08-29 | 2 | 19067
2022-08-29 | 3 | 18533
2022-08-29 | 4 | 18563
2022-08-29 | 5 | 18910
2022-08-29 | 6 | 20120
2022-08-29 | 7 | 20822
2022-08-29 | 8 | 19963
2022-08-29 | 9 | 19203
2022-08-29 | 10 | 19275
2022-08-29 | 11 | 19092
2022-08-29 | 12 | 20056
2022-08-29 | 13 | 20892
2022-08-29 | 14 | 22955
2022-08-29 | 15 | 23633
2022-08-29 | 16 | 24007
2022-08-29 | 17 | 25097
2022-08-29 | 18 | 25305
2022-08-29 | 19 | 26007
2022-08-29 | 20 | 25486
2022-08-29 | 21 | 25013
2022-08-29 | 22 | 24055
2022-08-29 | 23 | 22091
2022-08-29 | 24 | 21140
2022-08-30 | 1 | 19062
2022-08-30 | 2 | 18291
2022-08-30 | 3 | 17268
2022-08-30 | 4 | 16845
2022-08-30 | 5 | 16504
2022-08-30 | 6 | 17468
2022-08-30 | 7 | 18336
2022-08-30 | 8 | 18647
2022-08-30 | 9 | 17911
2022-08-30 | 10 | 17703
2022-08-30 | 11 | 18156
2022-08-30 | 12 | 19224
2022-08-30 | 13 | 20826
2022-08-30 | 14 | 22576
2022-08-30 | 15 | 23231
2022-08-30 | 16 | 24077
2022-08-30 | 17 | 25100
2022-08-30 | 18 | 25854
2022-08-30 | 19 | 27390
2022-08-30 | 20 | 27262
2022-08-30 | 21 | 25552
2022-08-30 | 22 | 24611
2022-08-30 | 23 | 22973
2022-08-30 | 24 | 20889
2022-08-31 | 1 | 20112
2022-08-31 | 2 | 19338
2022-08-31 | 3 | 19100
2022-08-31 | 4 | 18716
2022-08-31 | 5 | 18253
2022-08-31 | 6 | 18473
2022-08-31 | 7 | 19143
2022-08-31 | 8 | 19206
2022-08-31 | 9 | 18643
2022-08-31 | 10 | 18658
2022-08-31 | 11 | 19410
2022-08-31 | 12 | 20435
2022-08-31 | 13 | 22160
2022-08-31 | 14 | 23756
2022-08-31 | 15 | 24983
2022-08-31 | 16 | 26174
2022-08-31 | 17 | 27671
2022-08-31 | 18 | 29098
2022-08-31 | 19 | 29822
2022-08-31 | 20 | 29360
2022-08-31 | 21 | 28536
2022-08-31 | 22 | 26416
2022-08-31 | 23 | 25372
2022-08-31 | 24 | 23946
2022-09-01 | 1 | 21549
2022-09-01 | 2 | 20866
2022-09-01 | 3 | 20391
2022-09-01 | 4 | 20813
2022-09-01 | 5 | 20390
2022-09-01 | 6 | 20465
2022-09-01 | 7 | 21733
2022-09-01 | 8 | 21284
2022-09-01 | 9 | 20936
2022-09-01 | 10 | 20868
2022-09-01 | 11 | 20887
2022-09-01 | 12 | 21354
2022-09-01 | 13 | 22322
2022-09-01 | 14 | 23218
2022-09-01 | 15 | 24013
2022-09-01 | 16 | 25353
2022-09-01 | 17 | 26430
2022-09-01 | 18 | 27849
2022-09-01 | 19 | 28961
2022-09-01 | 20 | 28609
2022-09-01 | 21 | 26914
2022-09-01 | 22 | 24922
2022-09-01 | 23 | 22349
2022-09-01 | 24 | 20532
2022-09-02 | 1 | 18124
2022-09-02 | 2 | 17892
2022-09-02 | 3 | 17310
2022-09-02 | 4 | 17009
2022-09-02 | 5 | 17035
2022-09-02 | 6 | 17521
2022-09-02 | 7 | 18582
2022-09-02 | 8 | 18458
2022-09-02 | 9 | 18463
2022-09-02 | 10 | 18542
2022-09-02 | 11 | 19134
2022-09-02 | 12 | 19805
2022-09-02 | 13 | 20690
2022-09-02 | 14 | 21383
2022-09-02 | 15 | 22350
2022-09-02 | 16 | 23326
2022-09-02 | 17 | 24879
2022-09-02 | 18 | 26175
2022-09-02 | 19 | 27373
2022-09-02 | 20 | 26482
2022-09-02 | 21 | 25210
2022-09-02 | 22 | 24942
2022-09-02 | 23 | 23450
2022-09-02 | 24 | 21796
2022-09-03 | 1 | 21126
2022-09-03 | 2 | 20809
2022-09-03 | 3 | 20466
2022-09-03 | 4 | 20171
2022-09-03 | 5 | 20186
2022-09-03 | 6 | 20153
2022-09-03 | 7 | 22082
2022-09-03 | 8 | 22024
2022-09-03 | 9 | 20918
2022-09-03 | 10 | 21467
2022-09-03 | 11 | 22342
2022-09-03 | 12 | 22608
2022-09-03 | 13 | 23736
2022-09-03 | 14 | 24562
2022-09-03 | 15 | 25066
2022-09-03 | 16 | 25089
2022-09-03 | 17 | 25472
2022-09-03 | 18 | 26147
2022-09-03 | 19 | 26949
2022-09-03 | 20 | 26736
2022-09-03 | 21 | 26661
2022-09-03 | 22 | 25806
2022-09-03 | 23 | 23632
2022-09-03 | 24 | 22977
2022-09-04 | 1 | 21534
2022-09-04 | 2 | 20746
2022-09-04 | 3 | 19752
2022-09-04 | 4 | 19515
2022-09-04 | 5 | 19188
2022-09-04 | 6 | 19376
2022-09-04 | 7 | 19537
2022-09-04 | 8 | 19464
2022-09-04 | 9 | 18737
2022-09-04 | 10 | 18361
2022-09-04 | 11 | 19326
2022-09-04 | 12 | 20507
2022-09-04 | 13 | 21980
2022-09-04 | 14 | 22683
2022-09-04 | 15 | 23565
2022-09-04 | 16 | 24467
2022-09-04 | 17 | 25582
2022-09-04 | 18 | 26326
2022-09-04 | 19 | 26619
2022-09-04 | 20 | 26413
2022-09-04 | 21 | 25983
2022-09-04 | 22 | 25313
2022-09-04 | 23 | 23491
2022-09-04 | 24 | 22039
2022-09-05 | 1 | 20937
2022-09-05 | 2 | 20664
2022-09-05 | 3 | 20086
2022-09-05 | 4 | 19693
2022-09-05 | 5 | 19568
2022-09-05 | 6 | 19599
2022-09-05 | 7 | 20177
2022-09-05 | 8 | 19556
2022-09-05 | 9 | 19510
2022-09-05 | 10 | 19932
2022-09-05 | 11 | 20865
2022-09-05 | 12 | 21777
2022-09-05 | 13 | 22777
2022-09-05 | 14 | 23189
2022-09-05 | 15 | 24239
2022-09-05 | 16 | 25102
2022-09-05 | 17 | 25738
2022-09-05 | 18 | 27282
2022-09-05 | 19 | 28978
2022-09-05 | 20 | 27770
2022-09-05 | 21 | 24785
2022-09-05 | 22 | 23405
2022-09-05 | 23 | 22994
2022-09-05 | 24 | 21869
2022-09-06 | 1 | 20655
2022-09-06 | 2 | 19956
2022-09-06 | 3 | 19893
2022-09-06 | 4 | 19677
2022-09-06 | 5 | 19447
2022-09-06 | 6 | 20307
2022-09-06 | 7 | 22247
2022-09-06 | 8 | 22461
2022-09-06 | 9 | 22694
2022-09-06 | 10 | 23199
2022-09-06 | 11 | 22972
2022-09-06 | 12 | 23701
2022-09-06 | 13 | 24760
2022-09-06 | 14 | 25171
2022-09-06 | 15 | 25742
2022-09-06 | 16 | 27922
2022-09-06 | 17 | 29240
2022-09-06 | 18 | 30025
2022-09-06 | 19 | 30802
2022-09-06 | 20 | 30325
2022-09-06 | 21 | 28060
2022-09-06 | 22 | 24920
2022-09-06 | 23 | 23813
2022-09-06 | 24 | 22489
2022-09-07 | 1 | 22897
2022-09-07 | 2 | 22345
2022-09-07 | 3 | 21921
2022-09-07 | 4 | 21548
2022-09-07 | 5 | 21767
2022-09-07 | 6 | 22412
2022-09-07 | 7 | 23799
2022-09-07 | 8 | 23921
2022-09-07 | 9 | 24243
2022-09-07 | 10 | 24580
2022-09-07 | 11 | 25381
2022-09-07 | 12 | 26240
2022-09-07 | 13 | 26786
2022-09-07 | 14 | 27194
2022-09-07 | 15 | 27395
2022-09-07 | 16 | 28326
2022-09-07 | 17 | 28974
2022-09-07 | 18 | 29683
2022-09-07 | 19 | 28217
2022-09-07 | 20 | 27599
2022-09-07 | 21 | 27256
2022-09-07 | 22 | 26529
2022-09-07 | 23 | 24544
2022-09-07 | 24 | 23642
2022-09-08 | 1 | 20708
2022-09-08 | 2 | 19534
2022-09-08 | 3 | 18246
2022-09-08 | 4 | 18056
2022-09-08 | 5 | 17998
2022-09-08 | 6 | 19596
2022-09-08 | 7 | 23287
2022-09-08 | 8 | 23317
2022-09-08 | 9 | 22944
2022-09-08 | 10 | 22937
2022-09-08 | 11 | 22976
2022-09-08 | 12 | 23330
2022-09-08 | 13 | 24903
2022-09-08 | 14 | 25304
2022-09-08 | 15 | 25879
2022-09-08 | 16 | 26139
2022-09-08 | 17 | 26665
2022-09-08 | 18 | 27010
2022-09-08 | 19 | 26920
2022-09-08 | 20 | 26397
2022-09-08 | 21 | 26161
2022-09-08 | 22 | 24326
2022-09-08 | 23 | 22648
2022-09-08 | 24 | 21483
2022-09-09 | 1 | 21024
2022-09-09 | 2 | 20275
2022-09-09 | 3 | 19179
2022-09-09 | 4 | 19531
2022-09-09 | 5 | 19556
2022-09-09 | 6 | 20308
2022-09-09 | 7 | 22134
2022-09-09 | 8 | 22690
2022-09-09 | 9 | 22192
2022-09-09 | 10 | 22134
2022-09-09 | 11 | 22563
2022-09-09 | 12 | 23209
2022-09-09 | 13 | 24062
2022-09-09 | 14 | 24363
2022-09-09 | 15 | 24580
2022-09-09 | 16 | 24672
2022-09-09 | 17 | 26317
2022-09-09 | 18 | 26284
2022-09-09 | 19 | 26121
2022-09-09 | 20 | 25808
2022-09-09 | 21 | 25379
2022-09-09 | 22 | 24461
2022-09-09 | 23 | 22220
2022-09-09 | 24 | 21236
2022-09-10 | 1 | 19045
2022-09-10 | 2 | 17926
2022-09-10 | 3 | 17257
2022-09-10 | 4 | 16890
2022-09-10 | 5 | 17059
2022-09-10 | 6 | 17201
2022-09-10 | 7 | 19195
2022-09-10 | 8 | 19593
2022-09-10 | 9 | 20086
2022-09-10 | 10 | 19755
2022-09-10 | 11 | 19506
2022-09-10 | 12 | 19880
2022-09-10 | 13 | 20121
2022-09-10 | 14 | 20418
2022-09-10 | 15 | 21713
2022-09-10 | 16 | 22368
2022-09-10 | 17 | 23561
2022-09-10 | 18 | 24558
2022-09-10 | 19 | 24837
2022-09-10 | 20 | 24424
2022-09-10 | 21 | 23654
2022-09-10 | 22 | 22907
2022-09-10 | 23 | 20334
2022-09-10 | 24 | 18572
2022-09-11 | 1 | 17749
2022-09-11 | 2 | 16872
2022-09-11 | 3 | 16227
2022-09-11 | 4 | 15351
2022-09-11 | 5 | 15396
2022-09-11 | 6 | 15262
2022-09-11 | 7 | 16244
2022-09-11 | 8 | 16334
2022-09-11 | 9 | 15817
2022-09-11 | 10 | 16064
2022-09-11 | 11 | 16729
2022-09-11 | 12 | 16799
2022-09-11 | 13 | 17546
2022-09-11 | 14 | 17886
2022-09-11 | 15 | 18610
2022-09-11 | 16 | 19392
2022-09-11 | 17 | 21172
2022-09-11 | 18 | 23043
2022-09-11 | 19 | 24165
2022-09-11 | 20 | 23786
2022-09-11 | 21 | 22258
2022-09-11 | 22 | 21273
2022-09-11 | 23 | 19176
2022-09-11 | 24 | 17103
2022-09-12 | 1 | 17179
2022-09-12 | 2 | 16515
2022-09-12 | 3 | 16229
2022-09-12 | 4 | 15800
2022-09-12 | 5 | 15721
2022-09-12 | 6 | 16495
2022-09-12 | 7 | 18610
2022-09-12 | 8 | 18905
2022-09-12 | 9 | 18855
2022-09-12 | 10 | 18670
2022-09-12 | 11 | 18510
2022-09-12 | 12 | 19396
2022-09-12 | 13 | 20416
2022-09-12 | 14 | 20792
2022-09-12 | 15 | 21258
2022-09-12 | 16 | 21527
2022-09-12 | 17 | 22762
2022-09-12 | 18 | 23749
2022-09-12 | 19 | 24235
2022-09-12 | 20 | 23741
2022-09-12 | 21 | 22845
2022-09-12 | 22 | 22254
2022-09-12 | 23 | 18925
2022-09-12 | 24 | 17443
2022-09-13 | 1 | 17247
2022-09-13 | 2 | 16680
2022-09-13 | 3 | 16246
2022-09-13 | 4 | 16353
2022-09-13 | 5 | 16620
2022-09-13 | 6 | 18141
2022-09-13 | 7 | 20298
2022-09-13 | 8 | 20356
2022-09-13 | 9 | 18730
2022-09-13 | 10 | 18195
2022-09-13 | 11 | 18220
2022-09-13 | 12 | 18439
2022-09-13 | 13 | 17885
2022-09-13 | 14 | 17763
2022-09-13 | 15 | 18197
2022-09-13 | 16 | 18717
2022-09-13 | 17 | 20299
2022-09-13 | 18 | 22056
2022-09-13 | 19 | 23953
2022-09-13 | 20 | 24118
2022-09-13 | 21 | 23447
2022-09-13 | 22 | 23097
2022-09-13 | 23 | 20901
2022-09-13 | 24 | 19994
2022-09-14 | 1 | 18917
2022-09-14 | 2 | 18120
2022-09-14 | 3 | 17308
2022-09-14 | 4 | 16987
2022-09-14 | 5 | 17099
2022-09-14 | 6 | 18116
2022-09-14 | 7 | 19250
2022-09-14 | 8 | 19211
2022-09-14 | 9 | 18283
2022-09-14 | 10 | 17796
2022-09-14 | 11 | 17342
2022-09-14 | 12 | 17287
2022-09-14 | 13 | 17542
2022-09-14 | 14 | 17451
2022-09-14 | 15 | 17791
2022-09-14 | 16 | 18406
2022-09-14 | 17 | 19149
2022-09-14 | 18 | 20522
2022-09-14 | 19 | 22384
2022-09-14 | 20 | 22817
2022-09-14 | 21 | 22609
2022-09-14 | 22 | 21915
2022-09-14 | 23 | 19844
2022-09-14 | 24 | 18140
2022-09-15 | 1 | 17758
2022-09-15 | 2 | 17562
2022-09-15 | 3 | 16913
2022-09-15 | 4 | 16956
2022-09-15 | 5 | 16817
2022-09-15 | 6 | 17744
2022-09-15 | 7 | 19194
2022-09-15 | 8 | 19026
2022-09-15 | 9 | 17767
2022-09-15 | 10 | 17324
2022-09-15 | 11 | 17472
2022-09-15 | 12 | 17441
2022-09-15 | 13 | 17858
2022-09-15 | 14 | 17825
2022-09-15 | 15 | 18641
2022-09-15 | 16 | 18923
2022-09-15 | 17 | 20272
2022-09-15 | 18 | 21754
2022-09-15 | 19 | 22957
2022-09-15 | 20 | 23129
2022-09-15 | 21 | 22197
2022-09-15 | 22 | 21712
2022-09-15 | 23 | 20303
2022-09-15 | 24 | 19057
2022-09-16 | 1 | 18192
2022-09-16 | 2 | 17893
2022-09-16 | 3 | 17830
2022-09-16 | 4 | 17645
2022-09-16 | 5 | 17996
2022-09-16 | 6 | 18568
2022-09-16 | 7 | 20324
2022-09-16 | 8 | 21077
2022-09-16 | 9 | 20404
2022-09-16 | 10 | 20377
2022-09-16 | 11 | 20950
2022-09-16 | 12 | 21061
2022-09-16 | 13 | 20755
2022-09-16 | 14 | 20902
2022-09-16 | 15 | 21420
2022-09-16 | 16 | 21831
2022-09-16 | 17 | 22543
2022-09-16 | 18 | 22699
2022-09-16 | 19 | 23152
2022-09-16 | 20 | 22369
2022-09-16 | 21 | 21366
2022-09-16 | 22 | 20752
2022-09-16 | 23 | 18903
2022-09-16 | 24 | 17962
2022-09-17 | 1 | 15754
2022-09-17 | 2 | 15308
2022-09-17 | 3 | 14858
2022-09-17 | 4 | 14635
2022-09-17 | 5 | 14506
2022-09-17 | 6 | 15000
2022-09-17 | 7 | 16254
2022-09-17 | 8 | 16540
2022-09-17 | 9 | 15984
2022-09-17 | 10 | 16007
2022-09-17 | 11 | 15836
2022-09-17 | 12 | 15751
2022-09-17 | 13 | 15480
2022-09-17 | 14 | 15384
2022-09-17 | 15 | 15307
2022-09-17 | 16 | 15805
2022-09-17 | 17 | 17127
2022-09-17 | 18 | 19053
2022-09-17 | 19 | 19848
2022-09-17 | 20 | 19713
2022-09-17 | 21 | 19357
2022-09-17 | 22 | 19092
2022-09-17 | 23 | 17482
2022-09-17 | 24 | 16515
2022-09-18 | 1 | 16113
2022-09-18 | 2 | 16169
2022-09-18 | 3 | 16173
2022-09-18 | 4 | 16133
2022-09-18 | 5 | 16197
2022-09-18 | 6 | 16109
2022-09-18 | 7 | 15908
2022-09-18 | 8 | 15611
2022-09-18 | 9 | 15571
2022-09-18 | 10 | 15685
2022-09-18 | 11 | 15503
2022-09-18 | 12 | 15391
2022-09-18 | 13 | 15379
2022-09-18 | 14 | 15772
2022-09-18 | 15 | 15778
2022-09-18 | 16 | 16142
2022-09-18 | 17 | 17100
2022-09-18 | 18 | 17914
2022-09-18 | 19 | 18423
2022-09-18 | 20 | 18806
2022-09-18 | 21 | 18439
2022-09-18 | 22 | 17921
2022-09-18 | 23 | 17494
2022-09-18 | 24 | 16605
2022-09-19 | 1 | 15746
2022-09-19 | 2 | 15346
2022-09-19 | 3 | 14880
2022-09-19 | 4 | 14884
2022-09-19 | 5 | 15197
2022-09-19 | 6 | 15886
2022-09-19 | 7 | 17348
2022-09-19 | 8 | 17259
2022-09-19 | 9 | 16825
2022-09-19 | 10 | 16602
2022-09-19 | 11 | 16453
2022-09-19 | 12 | 16636
2022-09-19 | 13 | 16793
2022-09-19 | 14 | 17217
2022-09-19 | 15 | 17443
2022-09-19 | 16 | 17882
2022-09-19 | 17 | 18762
2022-09-19 | 18 | 19920
2022-09-19 | 19 | 20659
2022-09-19 | 20 | 21135
2022-09-19 | 21 | 20692
2022-09-19 | 22 | 20021
2022-09-19 | 23 | 17877
2022-09-19 | 24 | 17273
2022-09-20 | 1 | 17229
2022-09-20 | 2 | 17858
2022-09-20 | 3 | 17848
2022-09-20 | 4 | 18142
2022-09-20 | 5 | 17843
2022-09-20 | 6 | 18159
2022-09-20 | 7 | 19407
2022-09-20 | 8 | 19189
2022-09-20 | 9 | 18204
2022-09-20 | 10 | 18151
2022-09-20 | 11 | 18259
2022-09-20 | 12 | 18178
2022-09-20 | 13 | 18455
2022-09-20 | 14 | 18633
2022-09-20 | 15 | 19095
2022-09-20 | 16 | 19296
2022-09-20 | 17 | 20042
2022-09-20 | 18 | 21808
2022-09-20 | 19 | 22820
2022-09-20 | 20 | 22747
2022-09-20 | 21 | 22001
2022-09-20 | 22 | 20454
2022-09-20 | 23 | 18256
2022-09-20 | 24 | 16981
2022-09-21 | 1 | 16217
2022-09-21 | 2 | 15761
2022-09-21 | 3 | 15550
2022-09-21 | 4 | 15415
2022-09-21 | 5 | 16015
2022-09-21 | 6 | 17182
2022-09-21 | 7 | 19341
2022-09-21 | 8 | 18837
2022-09-21 | 9 | 18675
2022-09-21 | 10 | 18236
2022-09-21 | 11 | 18851
2022-09-21 | 12 | 18701
2022-09-21 | 13 | 18721
2022-09-21 | 14 | 18762
2022-09-21 | 15 | 18293
2022-09-21 | 16 | 19011
2022-09-21 | 17 | 19933
2022-09-21 | 18 | 21150
2022-09-21 | 19 | 21955
2022-09-21 | 20 | 22221
2022-09-21 | 21 | 22115
2022-09-21 | 22 | 20964
2022-09-21 | 23 | 19179
2022-09-21 | 24 | 19115
2022-09-22 | 1 | 19733
2022-09-22 | 2 | 20022
2022-09-22 | 3 | 19427
2022-09-22 | 4 | 19578
2022-09-22 | 5 | 19636
2022-09-22 | 6 | 20417
2022-09-22 | 7 | 21666
2022-09-22 | 8 | 21913
2022-09-22 | 9 | 21322
2022-09-22 | 10 | 20309
2022-09-22 | 11 | 19795
2022-09-22 | 12 | 19660
2022-09-22 | 13 | 19993
2022-09-22 | 14 | 20244
2022-09-22 | 15 | 20742
2022-09-22 | 16 | 21613
2022-09-22 | 17 | 22456
2022-09-22 | 18 | 24169
2022-09-22 | 19 | 25040
2022-09-22 | 20 | 25028
2022-09-22 | 21 | 24176
2022-09-22 | 22 | 23360
2022-09-22 | 23 | 21613
2022-09-22 | 24 | 20795
2022-09-23 | 1 | 19549
2022-09-23 | 2 | 19246
2022-09-23 | 3 | 19088
2022-09-23 | 4 | 19039
2022-09-23 | 5 | 18985
2022-09-23 | 6 | 18884
2022-09-23 | 7 | 20593
2022-09-23 | 8 | 19907
2022-09-23 | 9 | 18245
2022-09-23 | 10 | 17776
2022-09-23 | 11 | 17554
2022-09-23 | 12 | 17459
2022-09-23 | 13 | 17913
2022-09-23 | 14 | 18095
2022-09-23 | 15 | 18556
2022-09-23 | 16 | 19683
2022-09-23 | 17 | 20973
2022-09-23 | 18 | 22872
2022-09-23 | 19 | 23103
2022-09-23 | 20 | 23331
2022-09-23 | 21 | 22722
2022-09-23 | 22 | 21601
2022-09-23 | 23 | 20122
2022-09-23 | 24 | 18905
2022-09-24 | 1 | 16888
2022-09-24 | 2 | 16339
2022-09-24 | 3 | 16089
2022-09-24 | 4 | 15562
2022-09-24 | 5 | 15526
2022-09-24 | 6 | 15875
2022-09-24 | 7 | 16821
2022-09-24 | 8 | 16160
2022-09-24 | 9 | 15610
2022-09-24 | 10 | 15768
2022-09-24 | 11 | 15807
2022-09-24 | 12 | 15878
2022-09-24 | 13 | 15959
2022-09-24 | 14 | 16221
2022-09-24 | 15 | 17138
2022-09-24 | 16 | 18093
2022-09-24 | 17 | 19409
2022-09-24 | 18 | 21207
2022-09-24 | 19 | 22178
2022-09-24 | 20 | 21779
2022-09-24 | 21 | 20611
2022-09-24 | 22 | 19502
2022-09-24 | 23 | 17526
2022-09-24 | 24 | 17077
2022-09-25 | 1 | 15845
2022-09-25 | 2 | 14904
2022-09-25 | 3 | 14645
2022-09-25 | 4 | 13876
2022-09-25 | 5 | 14202
2022-09-25 | 6 | 14241
2022-09-25 | 7 | 14917
2022-09-25 | 8 | 15353
2022-09-25 | 9 | 15029
2022-09-25 | 10 | 14978
2022-09-25 | 11 | 15593
2022-09-25 | 12 | 15959
2022-09-25 | 13 | 16638
2022-09-25 | 14 | 16996
2022-09-25 | 15 | 17924
2022-09-25 | 16 | 18885
2022-09-25 | 17 | 20154
2022-09-25 | 18 | 21371
2022-09-25 | 19 | 22897
2022-09-25 | 20 | 22437
2022-09-25 | 21 | 21259
2022-09-25 | 22 | 20076
2022-09-25 | 23 | 17610
2022-09-25 | 24 | 16401
2022-09-26 | 1 | 15275
2022-09-26 | 2 | 15013
2022-09-26 | 3 | 14454
2022-09-26 | 4 | 14359
2022-09-26 | 5 | 14583
2022-09-26 | 6 | 15490
2022-09-26 | 7 | 17595
2022-09-26 | 8 | 17964
2022-09-26 | 9 | 17336
2022-09-26 | 10 | 17421
2022-09-26 | 11 | 17416
2022-09-26 | 12 | 17608
2022-09-26 | 13 | 17994
2022-09-26 | 14 | 18495
2022-09-26 | 15 | 18993
2022-09-26 | 16 | 20472
2022-09-26 | 17 | 22833
2022-09-26 | 18 | 24389
2022-09-26 | 19 | 25206
2022-09-26 | 20 | 24876
2022-09-26 | 21 | 23377
2022-09-26 | 22 | 20570
2022-09-26 | 23 | 18231
2022-09-26 | 24 | 16730
2022-09-27 | 1 | 16034
2022-09-27 | 2 | 15555
2022-09-27 | 3 | 15249
2022-09-27 | 4 | 14746
2022-09-27 | 5 | 15039
2022-09-27 | 6 | 16380
2022-09-27 | 7 | 19042
2022-09-27 | 8 | 18917
2022-09-27 | 9 | 17958
2022-09-27 | 10 | 18026
2022-09-27 | 11 | 17762
2022-09-27 | 12 | 18146
2022-09-27 | 13 | 19413
2022-09-27 | 14 | 19953
2022-09-27 | 15 | 20578
2022-09-27 | 16 | 21045
2022-09-27 | 17 | 22099
2022-09-27 | 18 | 24737
2022-09-27 | 19 | 25751
2022-09-27 | 20 | 25293
2022-09-27 | 21 | 23760
2022-09-27 | 22 | 21765
2022-09-27 | 23 | 19380
2022-09-27 | 24 | 18318
2022-09-28 | 1 | 17831
2022-09-28 | 2 | 17389
2022-09-28 | 3 | 16595
2022-09-28 | 4 | 16563
2022-09-28 | 5 | 17152
2022-09-28 | 6 | 18546
2022-09-28 | 7 | 21549
2022-09-28 | 8 | 21639
2022-09-28 | 9 | 20595
2022-09-28 | 10 | 20345
2022-09-28 | 11 | 20290
2022-09-28 | 12 | 20104
2022-09-28 | 13 | 20701
2022-09-28 | 14 | 20640
2022-09-28 | 15 | 20746
2022-09-28 | 16 | 20838
2022-09-28 | 17 | 21805
2022-09-28 | 18 | 24247
2022-09-28 | 19 | 24682
2022-09-28 | 20 | 25200
2022-09-28 | 21 | 24351
2022-09-28 | 22 | 22181
2022-09-28 | 23 | 19896
2022-09-28 | 24 | 18664
2022-09-29 | 1 | 17650
2022-09-29 | 2 | 17110
2022-09-29 | 3 | 16991
2022-09-29 | 4 | 16595
2022-09-29 | 5 | 16664
2022-09-29 | 6 | 17488
2022-09-29 | 7 | 19701
2022-09-29 | 8 | 20435
2022-09-29 | 9 | 20112
2022-09-29 | 10 | 19614
2022-09-29 | 11 | 19951
2022-09-29 | 12 | 20108
2022-09-29 | 13 | 20758
2022-09-29 | 14 | 21467
2022-09-29 | 15 | 21480
2022-09-29 | 16 | 22338
2022-09-29 | 17 | 23183
2022-09-29 | 18 | 24282
2022-09-29 | 19 | 24801
2022-09-29 | 20 | 24674
2022-09-29 | 21 | 23315
2022-09-29 | 22 | 22187
2022-09-29 | 23 | 20155
2022-09-29 | 24 | 18444
2022-09-30 | 1 | 16960
2022-09-30 | 2 | 16440
2022-09-30 | 3 | 16523
2022-09-30 | 4 | 16438
2022-09-30 | 5 | 16773
2022-09-30 | 6 | 17482
2022-09-30 | 7 | 19787
2022-09-30 | 8 | 19526
2022-09-30 | 9 | 18956
2022-09-30 | 10 | 18147
2022-09-30 | 11 | 17806
2022-09-30 | 12 | 17826
2022-09-30 | 13 | 18071
2022-09-30 | 14 | 18218
2022-09-30 | 15 | 18249
2022-09-30 | 16 | 18766
2022-09-30 | 17 | 20598
2022-09-30 | 18 | 21812
2022-09-30 | 19 | 21694
2022-09-30 | 20 | 21552
2022-09-30 | 21 | 20984
2022-09-30 | 22 | 19737
2022-09-30 | 23 | 17694
2022-09-30 | 24 | 16141
2022-10-01 | 1 | 15389
2022-10-01 | 2 | 14789
2022-10-01 | 3 | 14062
2022-10-01 | 4 | 14028
2022-10-01 | 5 | 14014
2022-10-01 | 6 | 14219
2022-10-01 | 7 | 15680
2022-10-01 | 8 | 15658
2022-10-01 | 9 | 15737
2022-10-01 | 10 | 15890
2022-10-01 | 11 | 16022
2022-10-01 | 12 | 15973
2022-10-01 | 13 | 16184
2022-10-01 | 14 | 16303
2022-10-01 | 15 | 16592
2022-10-01 | 16 | 17277
2022-10-01 | 17 | 18169
2022-10-01 | 18 | 19373
2022-10-01 | 19 | 20122
2022-10-01 | 20 | 19356
2022-10-01 | 21 | 18003
2022-10-01 | 22 | 16949
2022-10-01 | 23 | 16075
2022-10-01 | 24 | 15314
2022-10-02 | 1 | 14460
2022-10-02 | 2 | 14006
2022-10-02 | 3 | 13745
2022-10-02 | 4 | 13645
2022-10-02 | 5 | 13489
2022-10-02 | 6 | 13716
2022-10-02 | 7 | 13745
2022-10-02 | 8 | 14473
2022-10-02 | 9 | 15179
2022-10-02 | 10 | 15353
2022-10-02 | 11 | 15672
2022-10-02 | 12 | 16207
2022-10-02 | 13 | 16607
2022-10-02 | 14 | 16783
2022-10-02 | 15 | 16897
2022-10-02 | 16 | 17266
2022-10-02 | 17 | 18311
2022-10-02 | 18 | 19094
2022-10-02 | 19 | 20201
2022-10-02 | 20 | 19517
2022-10-02 | 21 | 18311
2022-10-02 | 22 | 17450
2022-10-02 | 23 | 16459
2022-10-02 | 24 | 15061
2022-10-03 | 1 | 14150
2022-10-03 | 2 | 13519
2022-10-03 | 3 | 13352
2022-10-03 | 4 | 13208
2022-10-03 | 5 | 13533
2022-10-03 | 6 | 14470
2022-10-03 | 7 | 15929
2022-10-03 | 8 | 16352
2022-10-03 | 9 | 16633
2022-10-03 | 10 | 16518
2022-10-03 | 11 | 16706
2022-10-03 | 12 | 16801
2022-10-03 | 13 | 16972
2022-10-03 | 14 | 17213
2022-10-03 | 15 | 17698
2022-10-03 | 16 | 18031
2022-10-03 | 17 | 19354
2022-10-03 | 18 | 19769
2022-10-03 | 19 | 21944
2022-10-03 | 20 | 20034
2022-10-03 | 21 | 19326
2022-10-03 | 22 | 18227
2022-10-03 | 23 | 16541
2022-10-03 | 24 | 15448
2022-10-04 | 1 | 14297
2022-10-04 | 2 | 13838
2022-10-04 | 3 | 13822
2022-10-04 | 4 | 13733
2022-10-04 | 5 | 13744
2022-10-04 | 6 | 15022
2022-10-04 | 7 | 17025
2022-10-04 | 8 | 17392
2022-10-04 | 9 | 16980
2022-10-04 | 10 | 16692
2022-10-04 | 11 | 16619
2022-10-04 | 12 | 16496
2022-10-04 | 13 | 16562
2022-10-04 | 14 | 16903
2022-10-04 | 15 | 16810
2022-10-04 | 16 | 17160
2022-10-04 | 17 | 17721
2022-10-04 | 18 | 19413
2022-10-04 | 19 | 21081
2022-10-04 | 20 | 20273
2022-10-04 | 21 | 18222
2022-10-04 | 22 | 17533
2022-10-04 | 23 | 15838
2022-10-04 | 24 | 15198
2022-10-05 | 1 | 13978
2022-10-05 | 2 | 13578
2022-10-05 | 3 | 13346
2022-10-05 | 4 | 13306
2022-10-05 | 5 | 13682
2022-10-05 | 6 | 14652
2022-10-05 | 7 | 17588
2022-10-05 | 8 | 17432
2022-10-05 | 9 | 16833
2022-10-05 | 10 | 16516
2022-10-05 | 11 | 16534
2022-10-05 | 12 | 16613
2022-10-05 | 13 | 16823
2022-10-05 | 14 | 17230
2022-10-05 | 15 | 17527
2022-10-05 | 16 | 17433
2022-10-05 | 17 | 19068
2022-10-05 | 18 | 22373
2022-10-05 | 19 | 23317
2022-10-05 | 20 | 23113
2022-10-05 | 21 | 20513
2022-10-05 | 22 | 19079
2022-10-05 | 23 | 17204
2022-10-05 | 24 | 15164
2022-10-06 | 1 | 14020
2022-10-06 | 2 | 13578
2022-10-06 | 3 | 13366
2022-10-06 | 4 | 13511
2022-10-06 | 5 | 13766
2022-10-06 | 6 | 14865
2022-10-06 | 7 | 17432
2022-10-06 | 8 | 17051
2022-10-06 | 9 | 16323
2022-10-06 | 10 | 15854
2022-10-06 | 11 | 15913
2022-10-06 | 12 | 15878
2022-10-06 | 13 | 15861
2022-10-06 | 14 | 16205
2022-10-06 | 15 | 16722
2022-10-06 | 16 | 17398
2022-10-06 | 17 | 18847
2022-10-06 | 18 | 21328
2022-10-06 | 19 | 21899
2022-10-06 | 20 | 21617
2022-10-06 | 21 | 19721
2022-10-06 | 22 | 18500
2022-10-06 | 23 | 16101
2022-10-06 | 24 | 14886
2022-10-07 | 1 | 14001
2022-10-07 | 2 | 13421
2022-10-07 | 3 | 13099
2022-10-07 | 4 | 13023
2022-10-07 | 5 | 13150
2022-10-07 | 6 | 14575
2022-10-07 | 7 | 16904
2022-10-07 | 8 | 16171
2022-10-07 | 9 | 15367
2022-10-07 | 10 | 15348
2022-10-07 | 11 | 15450
2022-10-07 | 12 | 15401
2022-10-07 | 13 | 15597
2022-10-07 | 14 | 15896
2022-10-07 | 15 | 16352
2022-10-07 | 16 | 16689
2022-10-07 | 17 | 17662
2022-10-07 | 18 | 20226
2022-10-07 | 19 | 20394
2022-10-07 | 20 | 20100
2022-10-07 | 21 | 18548
2022-10-07 | 22 | 18288
2022-10-07 | 23 | 16347
2022-10-07 | 24 | 14772
2022-10-08 | 1 | 13851
2022-10-08 | 2 | 13238
2022-10-08 | 3 | 12832
2022-10-08 | 4 | 12808
2022-10-08 | 5 | 12924
2022-10-08 | 6 | 13381
2022-10-08 | 7 | 14260
2022-10-08 | 8 | 14672
2022-10-08 | 9 | 14845
2022-10-08 | 10 | 15001
2022-10-08 | 11 | 14771
2022-10-08 | 12 | 14991
2022-10-08 | 13 | 14991
2022-10-08 | 14 | 15235
2022-10-08 | 15 | 15634
2022-10-08 | 16 | 16206
2022-10-08 | 17 | 17405
2022-10-08 | 18 | 19157
2022-10-08 | 19 | 20739
2022-10-08 | 20 | 19973
2022-10-08 | 21 | 18288
2022-10-08 | 22 | 16929
2022-10-08 | 23 | 15091
2022-10-08 | 24 | 14363
2022-10-09 | 1 | 13294
2022-10-09 | 2 | 12769
2022-10-09 | 3 | 12695
2022-10-09 | 4 | 12783
2022-10-09 | 5 | 12603
2022-10-09 | 6 | 12810
2022-10-09 | 7 | 13604
2022-10-09 | 8 | 13934
2022-10-09 | 9 | 14667
2022-10-09 | 10 | 14939
2022-10-09 | 11 | 14843
2022-10-09 | 12 | 14774
2022-10-09 | 13 | 14683
2022-10-09 | 14 | 14660
2022-10-09 | 15 | 14878
2022-10-09 | 16 | 15840
2022-10-09 | 17 | 16730
2022-10-09 | 18 | 19518
2022-10-09 | 19 | 20879
2022-10-09 | 20 | 19568
2022-10-09 | 21 | 17981
2022-10-09 | 22 | 17065
2022-10-09 | 23 | 15829
2022-10-09 | 24 | 14651
2022-10-10 | 1 | 14170
2022-10-10 | 2 | 13669
2022-10-10 | 3 | 13562
2022-10-10 | 4 | 13878
2022-10-10 | 5 | 14312
2022-10-10 | 6 | 15598
2022-10-10 | 7 | 18090
2022-10-10 | 8 | 18052
2022-10-10 | 9 | 16876
2022-10-10 | 10 | 17048
2022-10-10 | 11 | 17123
2022-10-10 | 12 | 17908
2022-10-10 | 13 | 18650
2022-10-10 | 14 | 19546
2022-10-10 | 15 | 19885
2022-10-10 | 16 | 20306
2022-10-10 | 17 | 21487
2022-10-10 | 18 | 22384
2022-10-10 | 19 | 22663
2022-10-10 | 20 | 23109
2022-10-10 | 21 | 22651
2022-10-10 | 22 | 21072
2022-10-10 | 23 | 20432
2022-10-10 | 24 | 20072
2022-10-11 | 1 | 19144
2022-10-11 | 2 | 18530
2022-10-11 | 3 | 17668
2022-10-11 | 4 | 17536
2022-10-11 | 5 | 17075
2022-10-11 | 6 | 17615
2022-10-11 | 7 | 18917
2022-10-11 | 8 | 18667
2022-10-11 | 9 | 17148
2022-10-11 | 10 | 16480
2022-10-11 | 11 | 16109
2022-10-11 | 12 | 15403
2022-10-11 | 13 | 15615
2022-10-11 | 14 | 16007
2022-10-11 | 15 | 16398
2022-10-11 | 16 | 16921
2022-10-11 | 17 | 17732
2022-10-11 | 18 | 20163
2022-10-11 | 19 | 21043
2022-10-11 | 20 | 20622
2022-10-11 | 21 | 19406
2022-10-11 | 22 | 17899
2022-10-11 | 23 | 16231
2022-10-11 | 24 | 15330
2022-10-12 | 1 | 13987
2022-10-12 | 2 | 13604
2022-10-12 | 3 | 13546
2022-10-12 | 4 | 13436
2022-10-12 | 5 | 13653
2022-10-12 | 6 | 14769
2022-10-12 | 7 | 17535
2022-10-12 | 8 | 17897
2022-10-12 | 9 | 16541
2022-10-12 | 10 | 15952
2022-10-12 | 11 | 15776
2022-10-12 | 12 | 15616
2022-10-12 | 13 | 15675
2022-10-12 | 14 | 16052
2022-10-12 | 15 | 16460
2022-10-12 | 16 | 17087
2022-10-12 | 17 | 18321
2022-10-12 | 18 | 20897
2022-10-12 | 19 | 21669
2022-10-12 | 20 | 20897
2022-10-12 | 21 | 19361
2022-10-12 | 22 | 18034
2022-10-12 | 23 | 16002
2022-10-12 | 24 | 14995
2022-10-13 | 1 | 14141
2022-10-13 | 2 | 13711
2022-10-13 | 3 | 13586
2022-10-13 | 4 | 13608
2022-10-13 | 5 | 13784
2022-10-13 | 6 | 15069
2022-10-13 | 7 | 17501
2022-10-13 | 8 | 18392
2022-10-13 | 9 | 17063
2022-10-13 | 10 | 16926
2022-10-13 | 11 | 16657
2022-10-13 | 12 | 16252
2022-10-13 | 13 | 15839
2022-10-13 | 14 | 16026
2022-10-13 | 15 | 16229
2022-10-13 | 16 | 16511
2022-10-13 | 17 | 17985
2022-10-13 | 18 | 18882
2022-10-13 | 19 | 21375
2022-10-13 | 20 | 20010
2022-10-13 | 21 | 18757
2022-10-13 | 22 | 18079
2022-10-13 | 23 | 16130
2022-10-13 | 24 | 15092
2022-10-14 | 1 | 14306
2022-10-14 | 2 | 13918
2022-10-14 | 3 | 13756
2022-10-14 | 4 | 13605
2022-10-14 | 5 | 14041
2022-10-14 | 6 | 15420
2022-10-14 | 7 | 17776
2022-10-14 | 8 | 18754
2022-10-14 | 9 | 17379
2022-10-14 | 10 | 16830
2022-10-14 | 11 | 16530
2022-10-14 | 12 | 16344
2022-10-14 | 13 | 16496
2022-10-14 | 14 | 15834
2022-10-14 | 15 | 15613
2022-10-14 | 16 | 16222
2022-10-14 | 17 | 17046
2022-10-14 | 18 | 18803
2022-10-14 | 19 | 20481
2022-10-14 | 20 | 19622
2022-10-14 | 21 | 18384
2022-10-14 | 22 | 17585
2022-10-14 | 23 | 15980
2022-10-14 | 24 | 15357
2022-10-15 | 1 | 14472
2022-10-15 | 2 | 13882
2022-10-15 | 3 | 13902
2022-10-15 | 4 | 13322
2022-10-15 | 5 | 13446
2022-10-15 | 6 | 13685
2022-10-15 | 7 | 14289
2022-10-15 | 8 | 14688
2022-10-15 | 9 | 14510
2022-10-15 | 10 | 15013
2022-10-15 | 11 | 15063
2022-10-15 | 12 | 15055
2022-10-15 | 13 | 15123
2022-10-15 | 14 | 15298
2022-10-15 | 15 | 15505
2022-10-15 | 16 | 15834
2022-10-15 | 17 | 16151
2022-10-15 | 18 | 17566
2022-10-15 | 19 | 18210
2022-10-15 | 20 | 17849
2022-10-15 | 21 | 17167
2022-10-15 | 22 | 16403
2022-10-15 | 23 | 15299
2022-10-15 | 24 | 14604
2022-10-16 | 1 | 13939
2022-10-16 | 2 | 13655
2022-10-16 | 3 | 13705
2022-10-16 | 4 | 13703
2022-10-16 | 5 | 13873
2022-10-16 | 6 | 13565
2022-10-16 | 7 | 14171
2022-10-16 | 8 | 14858
2022-10-16 | 9 | 14829
2022-10-16 | 10 | 15161
2022-10-16 | 11 | 15202
2022-10-16 | 12 | 15429
2022-10-16 | 13 | 15163
2022-10-16 | 14 | 15174
2022-10-16 | 15 | 15149
2022-10-16 | 16 | 15228
2022-10-16 | 17 | 15634
2022-10-16 | 18 | 16690
2022-10-16 | 19 | 18708
2022-10-16 | 20 | 17932
2022-10-16 | 21 | 16554
2022-10-16 | 22 | 15464
2022-10-16 | 23 | 14692
2022-10-16 | 24 | 13627
2022-10-17 | 1 | 12754
2022-10-17 | 2 | 12496
2022-10-17 | 3 | 12496
2022-10-17 | 4 | 12322
2022-10-17 | 5 | 12803
2022-10-17 | 6 | 14347
2022-10-17 | 7 | 16809
2022-10-17 | 8 | 17458
2022-10-17 | 9 | 16219
2022-10-17 | 10 | 16226
2022-10-17 | 11 | 16306
2022-10-17 | 12 | 16101
2022-10-17 | 13 | 15792
2022-10-17 | 14 | 15929
2022-10-17 | 15 | 16104
2022-10-17 | 16 | 16307
2022-10-17 | 17 | 16433
2022-10-17 | 18 | 18989
2022-10-17 | 19 | 20430
2022-10-17 | 20 | 19455
2022-10-17 | 21 | 18668
2022-10-17 | 22 | 16647
2022-10-17 | 23 | 15421
2022-10-17 | 24 | 14274
2022-10-18 | 1 | 13787
2022-10-18 | 2 | 13157
2022-10-18 | 3 | 13135
2022-10-18 | 4 | 13116
2022-10-18 | 5 | 13775
2022-10-18 | 6 | 16339
2022-10-18 | 7 | 19071
2022-10-18 | 8 | 19066
2022-10-18 | 9 | 16890
2022-10-18 | 10 | 16356
2022-10-18 | 11 | 15898
2022-10-18 | 12 | 15587
2022-10-18 | 13 | 15377
2022-10-18 | 14 | 15389
2022-10-18 | 15 | 15417
2022-10-18 | 16 | 15337
2022-10-18 | 17 | 16727
2022-10-18 | 18 | 19422
2022-10-18 | 19 | 20326
2022-10-18 | 20 | 20776
2022-10-18 | 21 | 20667
2022-10-18 | 22 | 19500
2022-10-18 | 23 | 17072
2022-10-18 | 24 | 15290
2022-10-19 | 1 | 15007
2022-10-19 | 2 | 13832
2022-10-19 | 3 | 13480
2022-10-19 | 4 | 13746
2022-10-19 | 5 | 13987
2022-10-19 | 6 | 15524
2022-10-19 | 7 | 18417
2022-10-19 | 8 | 18590
2022-10-19 | 9 | 16985
2022-10-19 | 10 | 16256
2022-10-19 | 11 | 15718
2022-10-19 | 12 | 15390
2022-10-19 | 13 | 15123
2022-10-19 | 14 | 15098
2022-10-19 | 15 | 15300
2022-10-19 | 16 | 16504
2022-10-19 | 17 | 19099
2022-10-19 | 18 | 21189
2022-10-19 | 19 | 21370
2022-10-19 | 20 | 21009
2022-10-19 | 21 | 20496
2022-10-19 | 22 | 19582
2022-10-19 | 23 | 18111
2022-10-19 | 24 | 16446
2022-10-20 | 1 | 14836
2022-10-20 | 2 | 14534
2022-10-20 | 3 | 14645
2022-10-20 | 4 | 14591
2022-10-20 | 5 | 14937
2022-10-20 | 6 | 16796
2022-10-20 | 7 | 19301
2022-10-20 | 8 | 19180
2022-10-20 | 9 | 17573
2022-10-20 | 10 | 17420
2022-10-20 | 11 | 17073
2022-10-20 | 12 | 17414
2022-10-20 | 13 | 17207
2022-10-20 | 14 | 17336
2022-10-20 | 15 | 17344
2022-10-20 | 16 | 18135
2022-10-20 | 17 | 19374
2022-10-20 | 18 | 20612
2022-10-20 | 19 | 21083
2022-10-20 | 20 | 21042
2022-10-20 | 21 | 20899
2022-10-20 | 22 | 20265
2022-10-20 | 23 | 19852
2022-10-20 | 24 | 19200
2022-10-21 | 1 | 19286
2022-10-21 | 2 | 18972
2022-10-21 | 3 | 18995
2022-10-21 | 4 | 19402
2022-10-21 | 5 | 19249
2022-10-21 | 6 | 19552
2022-10-21 | 7 | 19844
2022-10-21 | 8 | 20548
2022-10-21 | 9 | 19088
2022-10-21 | 10 | 18926
2022-10-21 | 11 | 18643
2022-10-21 | 12 | 18228
2022-10-21 | 13 | 17608
2022-10-21 | 14 | 18184
2022-10-21 | 15 | 18117
2022-10-21 | 16 | 18257
2022-10-21 | 17 | 18303
2022-10-21 | 18 | 20852
2022-10-21 | 19 | 21248
2022-10-21 | 20 | 20434
2022-10-21 | 21 | 18609
2022-10-21 | 22 | 17662
2022-10-21 | 23 | 17190
2022-10-21 | 24 | 17597
2022-10-22 | 1 | 17023
2022-10-22 | 2 | 16171
2022-10-22 | 3 | 16630
2022-10-22 | 4 | 16271
2022-10-22 | 5 | 16655
2022-10-22 | 6 | 17386
2022-10-22 | 7 | 18259
2022-10-22 | 8 | 19031
2022-10-22 | 9 | 18641
2022-10-22 | 10 | 17966
2022-10-22 | 11 | 17762
2022-10-22 | 12 | 17457
2022-10-22 | 13 | 17434
2022-10-22 | 14 | 17244
2022-10-22 | 15 | 17117
2022-10-22 | 16 | 17184
2022-10-22 | 17 | 17799
2022-10-22 | 18 | 20195
2022-10-22 | 19 | 21050
2022-10-22 | 20 | 21282
2022-10-22 | 21 | 19646
2022-10-22 | 22 | 18884
2022-10-22 | 23 | 19000
2022-10-22 | 24 | 18937
2022-10-23 | 1 | 18017
2022-10-23 | 2 | 17532
2022-10-23 | 3 | 17487
2022-10-23 | 4 | 17572
2022-10-23 | 5 | 17672
2022-10-23 | 6 | 17696
2022-10-23 | 7 | 18190
2022-10-23 | 8 | 18807
2022-10-23 | 9 | 17626
2022-10-23 | 10 | 17144
2022-10-23 | 11 | 17152
2022-10-23 | 12 | 16513
2022-10-23 | 13 | 16086
2022-10-23 | 14 | 15867
2022-10-23 | 15 | 15471
2022-10-23 | 16 | 15427
2022-10-23 | 17 | 16087
2022-10-23 | 18 | 17156
2022-10-23 | 19 | 19009
2022-10-23 | 20 | 18926
2022-10-23 | 21 | 18445
2022-10-23 | 22 | 18220
2022-10-23 | 23 | 17520
2022-10-23 | 24 | 16606
2022-10-24 | 1 | 15999
2022-10-24 | 2 | 15855
2022-10-24 | 3 | 15304
2022-10-24 | 4 | 15311
2022-10-24 | 5 | 15893
2022-10-24 | 6 | 16548
2022-10-24 | 7 | 18718
2022-10-24 | 8 | 20205
2022-10-24 | 9 | 19185
2022-10-24 | 10 | 18837
2022-10-24 | 11 | 18967
2022-10-24 | 12 | 18140
2022-10-24 | 13 | 17315
2022-10-24 | 14 | 17317
2022-10-24 | 15 | 17764
2022-10-24 | 16 | 18239
2022-10-24 | 17 | 20336
2022-10-24 | 18 | 22260
2022-10-24 | 19 | 23005
2022-10-24 | 20 | 22815
2022-10-24 | 21 | 22502
2022-10-24 | 22 | 21906
2022-10-24 | 23 | 20620
2022-10-24 | 24 | 19911
2022-10-25 | 1 | 20283
2022-10-25 | 2 | 20083
2022-10-25 | 3 | 19092
2022-10-25 | 4 | 19341
2022-10-25 | 5 | 19047
2022-10-25 | 6 | 20161
2022-10-25 | 7 | 21094
2022-10-25 | 8 | 22064
2022-10-25 | 9 | 20336
2022-10-25 | 10 | 19357
2022-10-25 | 11 | 18463
2022-10-25 | 12 | 17887
2022-10-25 | 13 | 17603
2022-10-25 | 14 | 17188
2022-10-25 | 15 | 16785
2022-10-25 | 16 | 16733
2022-10-25 | 17 | 17550
2022-10-25 | 18 | 20086
2022-10-25 | 19 | 21169
2022-10-25 | 20 | 21001
2022-10-25 | 21 | 20337
2022-10-25 | 22 | 20616
2022-10-25 | 23 | 20473
2022-10-25 | 24 | 19752
2022-10-26 | 1 | 19822
2022-10-26 | 2 | 19772
2022-10-26 | 3 | 19966
2022-10-26 | 4 | 19581
2022-10-26 | 5 | 19907
2022-10-26 | 6 | 21203
2022-10-26 | 7 | 22646
2022-10-26 | 8 | 24037
2022-10-26 | 9 | 22643
2022-10-26 | 10 | 22184
2022-10-26 | 11 | 20669
2022-10-26 | 12 | 19983
2022-10-26 | 13 | 19671
2022-10-26 | 14 | 19155
2022-10-26 | 15 | 18827
2022-10-26 | 16 | 18913
2022-10-26 | 17 | 20237
2022-10-26 | 18 | 22631
2022-10-26 | 19 | 24065
2022-10-26 | 20 | 23668
2022-10-26 | 21 | 23146
2022-10-26 | 22 | 21411
2022-10-26 | 23 | 20213
2022-10-26 | 24 | 18445
2022-10-27 | 1 | 17901
2022-10-27 | 2 | 17745
2022-10-27 | 3 | 17771
2022-10-27 | 4 | 17917
2022-10-27 | 5 | 18481
2022-10-27 | 6 | 20043
2022-10-27 | 7 | 21888
2022-10-27 | 8 | 22862
2022-10-27 | 9 | 20784
2022-10-27 | 10 | 19705
2022-10-27 | 11 | 19283
2022-10-27 | 12 | 19148
2022-10-27 | 13 | 18553
2022-10-27 | 14 | 17974
2022-10-27 | 15 | 17798
2022-10-27 | 16 | 18422
2022-10-27 | 17 | 18521
2022-10-27 | 18 | 19923
2022-10-27 | 19 | 21832
2022-10-27 | 20 | 21219
2022-10-27 | 21 | 20485
2022-10-27 | 22 | 19631
2022-10-27 | 23 | 19019
2022-10-27 | 24 | 17851
2022-10-28 | 1 | 17168
2022-10-28 | 2 | 17351
2022-10-28 | 3 | 17377
2022-10-28 | 4 | 17309
2022-10-28 | 5 | 16957
2022-10-28 | 6 | 18010
2022-10-28 | 7 | 19948
2022-10-28 | 8 | 21179
2022-10-28 | 9 | 20375
2022-10-28 | 10 | 19938
2022-10-28 | 11 | 18866
2022-10-28 | 12 | 18723
2022-10-28 | 13 | 18925
2022-10-28 | 14 | 18981
2022-10-28 | 15 | 18867
2022-10-28 | 16 | 19110
2022-10-28 | 17 | 19598
2022-10-28 | 18 | 20348
2022-10-28 | 19 | 21082
2022-10-28 | 20 | 21084
2022-10-28 | 21 | 20746
2022-10-28 | 22 | 20426
2022-10-28 | 23 | 19467
2022-10-28 | 24 | 18689
2022-10-29 | 1 | 17667
2022-10-29 | 2 | 17058
2022-10-29 | 3 | 16755
2022-10-29 | 4 | 16720
2022-10-29 | 5 | 16707
2022-10-29 | 6 | 17053
2022-10-29 | 7 | 17624
2022-10-29 | 8 | 18334
2022-10-29 | 9 | 18168
2022-10-29 | 10 | 17989
2022-10-29 | 11 | 17323
2022-10-29 | 12 | 16710
2022-10-29 | 13 | 16369
2022-10-29 | 14 | 16060
2022-10-29 | 15 | 16379
2022-10-29 | 16 | 16498
2022-10-29 | 17 | 17057
2022-10-29 | 18 | 19011
2022-10-29 | 19 | 20287
2022-10-29 | 20 | 20161
2022-10-29 | 21 | 19656
2022-10-29 | 22 | 19480
2022-10-29 | 23 | 18653
2022-10-29 | 24 | 17919
2022-10-30 | 1 | 17531
2022-10-30 | 2 | 17107
2022-10-30 | 3 | 17218
2022-10-30 | 4 | 17649
2022-10-30 | 5 | 17138
2022-10-30 | 6 | 17423
2022-10-30 | 7 | 18337
2022-10-30 | 8 | 18718
2022-10-30 | 9 | 18428
2022-10-30 | 10 | 18641
2022-10-30 | 11 | 18845
2022-10-30 | 12 | 18603
2022-10-30 | 13 | 18792
2022-10-30 | 14 | 18501
2022-10-30 | 15 | 18288
2022-10-30 | 16 | 18560
2022-10-30 | 17 | 19990
2022-10-30 | 18 | 21311
2022-10-30 | 19 | 23149
2022-10-30 | 20 | 22902
2022-10-30 | 21 | 21765
2022-10-30 | 22 | 21159
2022-10-30 | 23 | 20390
2022-10-30 | 24 | 19512
2022-10-31 | 1 | 18797
2022-10-31 | 2 | 18845
2022-10-31 | 3 | 18888
2022-10-31 | 4 | 18903
2022-10-31 | 5 | 19055
2022-10-31 | 6 | 20534
2022-10-31 | 7 | 22848
2022-10-31 | 8 | 23213
2022-10-31 | 9 | 21831
2022-10-31 | 10 | 21313
2022-10-31 | 11 | 21047
2022-10-31 | 12 | 20661
2022-10-31 | 13 | 20663
2022-10-31 | 14 | 21115
2022-10-31 | 15 | 21835
2022-10-31 | 16 | 22555
2022-10-31 | 17 | 22980
2022-10-31 | 18 | 24702
2022-10-31 | 19 | 25031
2022-10-31 | 20 | 24653
2022-10-31 | 21 | 23919
2022-10-31 | 22 | 23062
2022-10-31 | 23 | 20737
2022-10-31 | 24 | 19711
2022-11-01 | 1 | 18608
2022-11-01 | 2 | 17506
2022-11-01 | 3 | 17905
2022-11-01 | 4 | 17925
2022-11-01 | 5 | 18350
2022-11-01 | 6 | 20164
2022-11-01 | 7 | 21942
2022-11-01 | 8 | 22789
2022-11-01 | 9 | 21460
2022-11-01 | 10 | 20443
2022-11-01 | 11 | 19581
2022-11-01 | 12 | 19506
2022-11-01 | 13 | 19226
2022-11-01 | 14 | 18983
2022-11-01 | 15 | 18753
2022-11-01 | 16 | 18879
2022-11-01 | 17 | 20347
2022-11-01 | 18 | 22280
2022-11-01 | 19 | 23577
2022-11-01 | 20 | 23821
2022-11-01 | 21 | 23755
2022-11-01 | 22 | 22456
2022-11-01 | 23 | 22224
2022-11-01 | 24 | 20850
2022-11-02 | 1 | 19464
2022-11-02 | 2 | 19242
2022-11-02 | 3 | 19001
2022-11-02 | 4 | 19025
2022-11-02 | 5 | 19048
2022-11-02 | 6 | 19929
2022-11-02 | 7 | 22482
2022-11-02 | 8 | 23686
2022-11-02 | 9 | 22559
2022-11-02 | 10 | 21050
2022-11-02 | 11 | 20245
2022-11-02 | 12 | 19935
2022-11-02 | 13 | 20034
2022-11-02 | 14 | 19765
2022-11-02 | 15 | 19622
2022-11-02 | 16 | 19780
2022-11-02 | 17 | 21532
2022-11-02 | 18 | 23398
2022-11-02 | 19 | 24101
2022-11-02 | 20 | 24114
2022-11-02 | 21 | 24025
2022-11-02 | 22 | 22796
2022-11-02 | 23 | 21969
2022-11-02 | 24 | 20186
2022-11-03 | 1 | 19667
2022-11-03 | 2 | 19228
2022-11-03 | 3 | 18572
2022-11-03 | 4 | 18246
2022-11-03 | 5 | 18562
2022-11-03 | 6 | 20379
2022-11-03 | 7 | 23599
2022-11-03 | 8 | 25014
2022-11-03 | 9 | 22934
2022-11-03 | 10 | 21527
2022-11-03 | 11 | 20523
2022-11-03 | 12 | 20109
2022-11-03 | 13 | 19803
2022-11-03 | 14 | 19625
2022-11-03 | 15 | 19322
2022-11-03 | 16 | 19465
2022-11-03 | 17 | 20197
2022-11-03 | 18 | 23306
2022-11-03 | 19 | 25142
2022-11-03 | 20 | 24950
2022-11-03 | 21 | 24717
2022-11-03 | 22 | 23492
2022-11-03 | 23 | 21954
2022-11-03 | 24 | 20461
2022-11-04 | 1 | 20695
2022-11-04 | 2 | 20223
2022-11-04 | 3 | 20463
2022-11-04 | 4 | 20474
2022-11-04 | 5 | 20681
2022-11-04 | 6 | 21032
2022-11-04 | 7 | 23144
2022-11-04 | 8 | 24164
2022-11-04 | 9 | 22303
2022-11-04 | 10 | 21967
2022-11-04 | 11 | 21543
2022-11-04 | 12 | 20852
2022-11-04 | 13 | 20900
2022-11-04 | 14 | 20902
2022-11-04 | 15 | 20660
2022-11-04 | 16 | 21239
2022-11-04 | 17 | 22203
2022-11-04 | 18 | 23614
2022-11-04 | 19 | 23838
2022-11-04 | 20 | 24013
2022-11-04 | 21 | 23818
2022-11-04 | 22 | 22883
2022-11-04 | 23 | 22199
2022-11-04 | 24 | 21230
2022-11-05 | 1 | 20198
2022-11-05 | 2 | 20526
2022-11-05 | 3 | 20829
2022-11-05 | 4 | 20814
2022-11-05 | 5 | 21284
2022-11-05 | 6 | 21637
2022-11-05 | 7 | 21485
2022-11-05 | 8 | 22249
2022-11-05 | 9 | 22691
2022-11-05 | 10 | 22446
2022-11-05 | 11 | 22291
2022-11-05 | 12 | 22181
2022-11-05 | 13 | 21407
2022-11-05 | 14 | 21126
2022-11-05 | 15 | 21309
2022-11-05 | 16 | 21802
2022-11-05 | 17 | 22255
2022-11-05 | 18 | 23635
2022-11-05 | 19 | 24349
2022-11-05 | 20 | 24276
2022-11-05 | 21 | 23748
2022-11-05 | 22 | 23135
2022-11-05 | 23 | 21873
2022-11-05 | 24 | 20263
2022-11-06 | 1 | 18314
2022-11-06 | 2 | 17981
2022-11-06 | 2 | 17352
2022-11-06 | 3 | 16736
2022-11-06 | 4 | 16926
2022-11-06 | 5 | 17122
2022-11-06 | 6 | 17844
2022-11-06 | 7 | 19006
2022-11-06 | 8 | 20023
2022-11-06 | 9 | 20396
2022-11-06 | 10 | 20112
2022-11-06 | 11 | 19816
2022-11-06 | 12 | 19853
2022-11-06 | 13 | 19402
2022-11-06 | 14 | 18946
2022-11-06 | 15 | 18549
2022-11-06 | 16 | 19568
2022-11-06 | 17 | 21758
2022-11-06 | 18 | 23044
2022-11-06 | 19 | 22773
2022-11-06 | 20 | 22585
2022-11-06 | 21 | 21252
2022-11-06 | 22 | 20423
2022-11-06 | 23 | 19217
2022-11-06 | 24 | 18563
2022-11-07 | 1 | 18451
2022-11-07 | 2 | 18700
2022-11-07 | 3 | 19024
2022-11-07 | 4 | 19472
2022-11-07 | 5 | 20548
2022-11-07 | 6 | 21986
2022-11-07 | 7 | 23348
2022-11-07 | 8 | 22998
2022-11-07 | 9 | 22700
2022-11-07 | 10 | 21969
2022-11-07 | 11 | 21285
2022-11-07 | 12 | 21259
2022-11-07 | 13 | 21127
2022-11-07 | 14 | 20678
2022-11-07 | 15 | 20596
2022-11-07 | 16 | 20950
2022-11-07 | 17 | 22302
2022-11-07 | 18 | 23357
2022-11-07 | 19 | 23721
2022-11-07 | 20 | 23361
2022-11-07 | 21 | 22859
2022-11-07 | 22 | 22478
2022-11-07 | 23 | 20942
2022-11-07 | 24 | 19635
2022-11-08 | 1 | 18620
2022-11-08 | 2 | 18328
2022-11-08 | 3 | 18273
2022-11-08 | 4 | 18080
2022-11-08 | 5 | 18844
2022-11-08 | 6 | 21683
2022-11-08 | 7 | 24601
2022-11-08 | 8 | 23653
2022-11-08 | 9 | 23425
2022-11-08 | 10 | 23109
2022-11-08 | 11 | 22345
2022-11-08 | 12 | 21959
2022-11-08 | 13 | 21700
2022-11-08 | 14 | 21487
2022-11-08 | 15 | 21512
2022-11-08 | 16 | 21882
2022-11-08 | 17 | 22801
2022-11-08 | 18 | 23944
2022-11-08 | 19 | 23939
2022-11-08 | 20 | 24462
2022-11-08 | 21 | 24210
2022-11-08 | 22 | 22835
2022-11-08 | 23 | 20293
2022-11-08 | 24 | 18774
2022-11-09 | 1 | 17516
2022-11-09 | 2 | 17141
2022-11-09 | 3 | 17044
2022-11-09 | 4 | 17112
2022-11-09 | 5 | 18046
2022-11-09 | 6 | 19922
2022-11-09 | 7 | 22055
2022-11-09 | 8 | 23609
2022-11-09 | 9 | 23714
2022-11-09 | 10 | 22411
2022-11-09 | 11 | 21307
2022-11-09 | 12 | 20860
2022-11-09 | 13 | 20432
2022-11-09 | 14 | 20109
2022-11-09 | 15 | 20040
2022-11-09 | 16 | 21162
2022-11-09 | 17 | 23325
2022-11-09 | 18 | 24211
2022-11-09 | 19 | 24786
2022-11-09 | 20 | 24278
2022-11-09 | 21 | 23524
2022-11-09 | 22 | 22860
2022-11-09 | 23 | 21826
2022-11-09 | 24 | 20798
2022-11-10 | 1 | 19879
2022-11-10 | 2 | 19179
2022-11-10 | 3 | 18558
2022-11-10 | 4 | 18502
2022-11-10 | 5 | 19567
2022-11-10 | 6 | 21030
2022-11-10 | 7 | 22623
2022-11-10 | 8 | 23193
2022-11-10 | 9 | 22608
2022-11-10 | 10 | 22022
2022-11-10 | 11 | 21520
2022-11-10 | 12 | 20663
2022-11-10 | 13 | 20362
2022-11-10 | 14 | 20108
2022-11-10 | 15 | 19974
2022-11-10 | 16 | 19353
2022-11-10 | 17 | 20941
2022-11-10 | 18 | 21950
2022-11-10 | 19 | 21944
2022-11-10 | 20 | 21706
2022-11-10 | 21 | 21318
2022-11-10 | 22 | 20422
2022-11-10 | 23 | 19325
2022-11-10 | 24 | 18386
2022-11-11 | 1 | 17651
2022-11-11 | 2 | 17274
2022-11-11 | 3 | 17307
2022-11-11 | 4 | 17578
2022-11-11 | 5 | 18364
2022-11-11 | 6 | 20060
2022-11-11 | 7 | 21429
2022-11-11 | 8 | 21153
2022-11-11 | 9 | 21646
2022-11-11 | 10 | 21535
2022-11-11 | 11 | 21192
2022-11-11 | 12 | 20659
2022-11-11 | 13 | 19933
2022-11-11 | 14 | 19705
2022-11-11 | 15 | 19936
2022-11-11 | 16 | 20090
2022-11-11 | 17 | 20911
2022-11-11 | 18 | 22304
2022-11-11 | 19 | 22073
2022-11-11 | 20 | 21218
2022-11-11 | 21 | 20369
2022-11-11 | 22 | 19842
2022-11-11 | 23 | 18570
2022-11-11 | 24 | 17292
2022-11-12 | 1 | 16679
2022-11-12 | 2 | 16437
2022-11-12 | 3 | 16435
2022-11-12 | 4 | 16502
2022-11-12 | 5 | 17118
2022-11-12 | 6 | 17965
2022-11-12 | 7 | 19192
2022-11-12 | 8 | 19765
2022-11-12 | 9 | 20134
2022-11-12 | 10 | 20103
2022-11-12 | 11 | 19308
2022-11-12 | 12 | 18659
2022-11-12 | 13 | 18187
2022-11-12 | 14 | 17779
2022-11-12 | 15 | 17550
2022-11-12 | 16 | 17808
2022-11-12 | 17 | 18831
2022-11-12 | 18 | 20125
2022-11-12 | 19 | 20182
2022-11-12 | 20 | 20033
2022-11-12 | 21 | 19825
2022-11-12 | 22 | 19066
2022-11-12 | 23 | 18038
2022-11-12 | 24 | 17399
2022-11-13 | 1 | 17361
2022-11-13 | 2 | 17149
2022-11-13 | 3 | 16926
2022-11-13 | 4 | 17078
2022-11-13 | 5 | 17508
2022-11-13 | 6 | 18267
2022-11-13 | 7 | 19386
2022-11-13 | 8 | 20312
2022-11-13 | 9 | 20436
2022-11-13 | 10 | 20597
2022-11-13 | 11 | 20326
2022-11-13 | 12 | 19662
2022-11-13 | 13 | 19107
2022-11-13 | 14 | 18502
2022-11-13 | 15 | 18229
2022-11-13 | 16 | 18267
2022-11-13 | 17 | 20670
2022-11-13 | 18 | 21822
2022-11-13 | 19 | 21818
2022-11-13 | 20 | 21398
2022-11-13 | 21 | 20722
2022-11-13 | 22 | 20080
2022-11-13 | 23 | 18789
2022-11-13 | 24 | 17681
2022-11-14 | 1 | 17136
2022-11-14 | 2 | 17092
2022-11-14 | 3 | 16944
2022-11-14 | 4 | 17335
2022-11-14 | 5 | 18328
2022-11-14 | 6 | 20627
2022-11-14 | 7 | 22587
2022-11-14 | 8 | 22868
2022-11-14 | 9 | 22400
2022-11-14 | 10 | 21745
2022-11-14 | 11 | 20728
2022-11-14 | 12 | 20111
2022-11-14 | 13 | 20258
2022-11-14 | 14 | 19972
2022-11-14 | 15 | 19154
2022-11-14 | 16 | 19156
2022-11-14 | 17 | 21455
2022-11-14 | 18 | 22539
2022-11-14 | 19 | 22551
2022-11-14 | 20 | 22538
2022-11-14 | 21 | 21882
2022-11-14 | 22 | 20732
2022-11-14 | 23 | 19470
2022-11-14 | 24 | 18484
2022-11-15 | 1 | 17971
2022-11-15 | 2 | 17924
2022-11-15 | 3 | 17924
2022-11-15 | 4 | 18131
2022-11-15 | 5 | 18830
2022-11-15 | 6 | 20585
2022-11-15 | 7 | 22672
2022-11-15 | 8 | 23414
2022-11-15 | 9 | 22758
2022-11-15 | 10 | 22527
2022-11-15 | 11 | 21682
2022-11-15 | 12 | 20974
2022-11-15 | 13 | 19977
2022-11-15 | 14 | 19244
2022-11-15 | 15 | 18804
2022-11-15 | 16 | 18789
2022-11-15 | 17 | 21620
2022-11-15 | 18 | 23403
2022-11-15 | 19 | 22739
2022-11-15 | 20 | 22316
2022-11-15 | 21 | 21986
2022-11-15 | 22 | 20868
2022-11-15 | 23 | 19669
2022-11-15 | 24 | 18535
2022-11-16 | 1 | 17939
2022-11-16 | 2 | 17713
2022-11-16 | 3 | 17873
2022-11-16 | 4 | 18025
2022-11-16 | 5 | 18915
2022-11-16 | 6 | 21277
2022-11-16 | 7 | 23960
2022-11-16 | 8 | 23506
2022-11-16 | 9 | 22705
2022-11-16 | 10 | 22329
2022-11-16 | 11 | 21395
2022-11-16 | 12 | 20886
2022-11-16 | 13 | 20237
2022-11-16 | 14 | 19556
2022-11-16 | 15 | 19002
2022-11-16 | 16 | 19576
2022-11-16 | 17 | 22206
2022-11-16 | 18 | 23442
2022-11-16 | 19 | 23663
2022-11-16 | 20 | 23690
2022-11-16 | 21 | 23467
2022-11-16 | 22 | 22491
2022-11-16 | 23 | 20381
2022-11-16 | 24 | 18977
2022-11-17 | 1 | 18725
2022-11-17 | 2 | 18855
2022-11-17 | 3 | 18441
2022-11-17 | 4 | 18638
2022-11-17 | 5 | 19537
2022-11-17 | 6 | 21402
2022-11-17 | 7 | 24413
2022-11-17 | 8 | 23926
2022-11-17 | 9 | 23750
2022-11-17 | 10 | 23115
2022-11-17 | 11 | 22062
2022-11-17 | 12 | 21245
2022-11-17 | 13 | 20233
2022-11-17 | 14 | 19915
2022-11-17 | 15 | 19819
2022-11-17 | 16 | 20295
2022-11-17 | 17 | 22714
2022-11-17 | 18 | 24607
2022-11-17 | 19 | 24818
2022-11-17 | 20 | 24796
2022-11-17 | 21 | 23825
2022-11-17 | 22 | 22946
2022-11-17 | 23 | 20986
2022-11-17 | 24 | 19738
2022-11-18 | 1 | 19285
2022-11-18 | 2 | 19168
2022-11-18 | 3 | 19269
2022-11-18 | 4 | 19571
2022-11-18 | 5 | 20612
2022-11-18 | 6 | 22862
2022-11-18 | 7 | 25167
2022-11-18 | 8 | 25098
2022-11-18 | 9 | 24375
2022-11-18 | 10 | 23021
2022-11-18 | 11 | 21888
2022-11-18 | 12 | 20933
2022-11-18 | 13 | 20074
2022-11-18 | 14 | 19512
2022-11-18 | 15 | 19321
2022-11-18 | 16 | 20057
2022-11-18 | 17 | 22582
2022-11-18 | 18 | 23807
2022-11-18 | 19 | 23798
2022-11-18 | 20 | 23936
2022-11-18 | 21 | 23251
2022-11-18 | 22 | 22699
2022-11-18 | 23 | 21858
2022-11-18 | 24 | 21103
2022-11-19 | 1 | 20398
2022-11-19 | 2 | 19647
2022-11-19 | 3 | 19716
2022-11-19 | 4 | 19903
2022-11-19 | 5 | 20434
2022-11-19 | 6 | 21875
2022-11-19 | 7 | 23763
2022-11-19 | 8 | 23427
2022-11-19 | 9 | 22811
2022-11-19 | 10 | 22225
2022-11-19 | 11 | 21253
2022-11-19 | 12 | 20339
2022-11-19 | 13 | 19655
2022-11-19 | 14 | 19061
2022-11-19 | 15 | 18777
2022-11-19 | 16 | 19459
2022-11-19 | 17 | 22624
2022-11-19 | 18 | 23631
2022-11-19 | 19 | 23944
2022-11-19 | 20 | 24101
2022-11-19 | 21 | 23540
2022-11-19 | 22 | 22870
2022-11-19 | 23 | 21327
2022-11-19 | 24 | 20254
2022-11-20 | 1 | 19874
2022-11-20 | 2 | 19778
2022-11-20 | 3 | 19729
2022-11-20 | 4 | 20038
2022-11-20 | 5 | 20101
2022-11-20 | 6 | 20764
2022-11-20 | 7 | 22047
2022-11-20 | 8 | 22418
2022-11-20 | 9 | 22179
2022-11-20 | 10 | 21948
2022-11-20 | 11 | 21324
2022-11-20 | 12 | 20399
2022-11-20 | 13 | 19547
2022-11-20 | 14 | 19151
2022-11-20 | 15 | 18731
2022-11-20 | 16 | 19811
2022-11-20 | 17 | 22607
2022-11-20 | 18 | 23922
2022-11-20 | 19 | 24007
2022-11-20 | 20 | 23516
2022-11-20 | 21 | 22625
2022-11-20 | 22 | 21436
2022-11-20 | 23 | 19899
2022-11-20 | 24 | 18784
2022-11-21 | 1 | 18793
2022-11-21 | 2 | 18483
2022-11-21 | 3 | 18479
2022-11-21 | 4 | 18967
2022-11-21 | 5 | 19848
2022-11-21 | 6 | 21769
2022-11-21 | 7 | 23254
2022-11-21 | 8 | 22924
2022-11-21 | 9 | 22773
2022-11-21 | 10 | 21912
2022-11-21 | 11 | 20965
2022-11-21 | 12 | 20282
2022-11-21 | 13 | 19758
2022-11-21 | 14 | 19469
2022-11-21 | 15 | 19581
2022-11-21 | 16 | 20675
2022-11-21 | 17 | 22671
2022-11-21 | 18 | 24037
2022-11-21 | 19 | 24356
2022-11-21 | 20 | 23999
2022-11-21 | 21 | 23297
2022-11-21 | 22 | 22242
2022-11-21 | 23 | 20297
2022-11-21 | 24 | 19096
2022-11-22 | 1 | 18660
2022-11-22 | 2 | 18184
2022-11-22 | 3 | 17833
2022-11-22 | 4 | 18361
2022-11-22 | 5 | 18530
2022-11-22 | 6 | 20596
2022-11-22 | 7 | 23014
2022-11-22 | 8 | 22265
2022-11-22 | 9 | 21924
2022-11-22 | 10 | 22190
2022-11-22 | 11 | 21573
2022-11-22 | 12 | 21232
2022-11-22 | 13 | 20809
2022-11-22 | 14 | 20406
2022-11-22 | 15 | 20479
2022-11-22 | 16 | 22055
2022-11-22 | 17 | 24798
2022-11-22 | 18 | 26236
2022-11-22 | 19 | 25931
2022-11-22 | 20 | 25504
2022-11-22 | 21 | 24927
2022-11-22 | 22 | 24659
2022-11-22 | 23 | 22673
2022-11-22 | 24 | 22245
2022-11-23 | 1 | 21927
2022-11-23 | 2 | 21925
2022-11-23 | 3 | 21350
2022-11-23 | 4 | 20984
2022-11-23 | 5 | 20775
2022-11-23 | 6 | 21467
2022-11-23 | 7 | 23701
2022-11-23 | 8 | 22838
2022-11-23 | 9 | 22728
2022-11-23 | 10 | 21918
2022-11-23 | 11 | 21079
2022-11-23 | 12 | 20450
2022-11-23 | 13 | 19611
2022-11-23 | 14 | 19125
2022-11-23 | 15 | 18967
2022-11-23 | 16 | 20117
2022-11-23 | 17 | 22451
2022-11-23 | 18 | 23315
2022-11-23 | 19 | 23286
2022-11-23 | 20 | 23077
2022-11-23 | 21 | 22572
2022-11-23 | 22 | 21848
2022-11-23 | 23 | 20280
2022-11-23 | 24 | 19251
2022-11-24 | 1 | 18961
2022-11-24 | 2 | 19040
2022-11-24 | 3 | 19470
2022-11-24 | 4 | 19427
2022-11-24 | 5 | 19401
2022-11-24 | 6 | 20432
2022-11-24 | 7 | 21173
2022-11-24 | 8 | 21508
2022-11-24 | 9 | 21843
2022-11-24 | 10 | 21691
2022-11-24 | 11 | 21530
2022-11-24 | 12 | 20990
2022-11-24 | 13 | 20741
2022-11-24 | 14 | 20282
2022-11-24 | 15 | 19539
2022-11-24 | 16 | 19702
2022-11-24 | 17 | 20204
2022-11-24 | 18 | 20634
2022-11-24 | 19 | 20443
2022-11-24 | 20 | 20373
2022-11-24 | 21 | 19818
2022-11-24 | 22 | 19827
2022-11-24 | 23 | 19352
2022-11-24 | 24 | 19026
2022-11-25 | 1 | 18238
2022-11-25 | 2 | 17926
2022-11-25 | 3 | 17915
2022-11-25 | 4 | 18185
2022-11-25 | 5 | 18403
2022-11-25 | 6 | 19436
2022-11-25 | 7 | 20493
2022-11-25 | 8 | 20452
2022-11-25 | 9 | 20524
2022-11-25 | 10 | 20541
2022-11-25 | 11 | 20970
2022-11-25 | 12 | 20714
2022-11-25 | 13 | 20488
2022-11-25 | 14 | 20594
2022-11-25 | 15 | 20681
2022-11-25 | 16 | 21408
2022-11-25 | 17 | 23456
2022-11-25 | 18 | 24950
2022-11-25 | 19 | 24670
2022-11-25 | 20 | 24414
2022-11-25 | 21 | 23843
2022-11-25 | 22 | 22768
2022-11-25 | 23 | 21642
2022-11-25 | 24 | 20586
2022-11-26 | 1 | 19977
2022-11-26 | 2 | 19575
2022-11-26 | 3 | 19815
2022-11-26 | 4 | 20108
2022-11-26 | 5 | 20238
2022-11-26 | 6 | 21341
2022-11-26 | 7 | 21627
2022-11-26 | 8 | 21744
2022-11-26 | 9 | 21851
2022-11-26 | 10 | 21387
2022-11-26 | 11 | 20983
2022-11-26 | 12 | 20468
2022-11-26 | 13 | 20042
2022-11-26 | 14 | 19565
2022-11-26 | 15 | 19199
2022-11-26 | 16 | 20384
2022-11-26 | 17 | 22749
2022-11-26 | 18 | 23854
2022-11-26 | 19 | 24110
2022-11-26 | 20 | 24465
2022-11-26 | 21 | 23835
2022-11-26 | 22 | 23122
2022-11-26 | 23 | 22242
2022-11-26 | 24 | 21324
2022-11-27 | 1 | 21284
2022-11-27 | 2 | 21429
2022-11-27 | 3 | 21440
2022-11-27 | 4 | 21856
2022-11-27 | 5 | 21997
2022-11-27 | 6 | 22540
2022-11-27 | 7 | 22931
2022-11-27 | 8 | 22389
2022-11-27 | 9 | 22078
2022-11-27 | 10 | 21968
2022-11-27 | 11 | 22321
2022-11-27 | 12 | 21913
2022-11-27 | 13 | 21686
2022-11-27 | 14 | 21583
2022-11-27 | 15 | 21507
2022-11-27 | 16 | 22060
2022-11-27 | 17 | 23949
2022-11-27 | 18 | 25293
2022-11-27 | 19 | 25032
2022-11-27 | 20 | 24806
2022-11-27 | 21 | 24254
2022-11-27 | 22 | 23478
2022-11-27 | 23 | 22117
2022-11-27 | 24 | 20868
2022-11-28 | 1 | 19033
2022-11-28 | 2 | 18054
2022-11-28 | 3 | 17843
2022-11-28 | 4 | 18512
2022-11-28 | 5 | 19153
2022-11-28 | 6 | 20859
2022-11-28 | 7 | 22479
2022-11-28 | 8 | 23864
2022-11-28 | 9 | 23867
2022-11-28 | 10 | 23224
2022-11-28 | 11 | 22640
2022-11-28 | 12 | 22332
2022-11-28 | 13 | 22213
2022-11-28 | 14 | 22141
2022-11-28 | 15 | 21559
2022-11-28 | 16 | 21757
2022-11-28 | 17 | 23637
2022-11-28 | 18 | 24408
2022-11-28 | 19 | 24298
2022-11-28 | 20 | 23584
2022-11-28 | 21 | 22630
2022-11-28 | 22 | 21299
2022-11-28 | 23 | 20217
2022-11-28 | 24 | 19149
2022-11-29 | 1 | 18750
2022-11-29 | 2 | 18531
2022-11-29 | 3 | 18621
2022-11-29 | 4 | 18825
2022-11-29 | 5 | 19605
2022-11-29 | 6 | 21027
2022-11-29 | 7 | 22994
2022-11-29 | 8 | 23993
2022-11-29 | 9 | 24109
2022-11-29 | 10 | 24027
2022-11-29 | 11 | 23884
2022-11-29 | 12 | 23621
2022-11-29 | 13 | 23456
2022-11-29 | 14 | 23278
2022-11-29 | 15 | 23329
2022-11-29 | 16 | 23262
2022-11-29 | 17 | 24075
2022-11-29 | 18 | 24380
2022-11-29 | 19 | 23910
2022-11-29 | 20 | 23280
2022-11-29 | 21 | 22335
2022-11-29 | 22 | 21399
2022-11-29 | 23 | 20543
2022-11-29 | 24 | 19781
2022-11-30 | 1 | 19814
2022-11-30 | 2 | 19234
2022-11-30 | 3 | 19368
2022-11-30 | 4 | 20113
2022-11-30 | 5 | 20667
2022-11-30 | 6 | 22140
2022-11-30 | 7 | 23785
2022-11-30 | 8 | 24242
2022-11-30 | 9 | 23501
2022-11-30 | 10 | 22890
2022-11-30 | 11 | 22125
2022-11-30 | 12 | 22091
2022-11-30 | 13 | 21832
2022-11-30 | 14 | 21694
2022-11-30 | 15 | 21705
2022-11-30 | 16 | 22366
2022-11-30 | 17 | 24300
2022-11-30 | 18 | 25072
2022-11-30 | 19 | 24902
2022-11-30 | 20 | 24554
2022-11-30 | 21 | 23580
2022-11-30 | 22 | 22716
2022-11-30 | 23 | 21124
2022-11-30 | 24 | 19758
2022-12-01 | 1 | 18774
2022-12-01 | 2 | 18514
2022-12-01 | 3 | 18389
2022-12-01 | 4 | 18405
2022-12-01 | 5 | 18929
2022-12-01 | 6 | 20551
2022-12-01 | 7 | 22953
2022-12-01 | 8 | 24140
2022-12-01 | 9 | 24008
2022-12-01 | 10 | 24210
2022-12-01 | 11 | 23478
2022-12-01 | 12 | 23417
2022-12-01 | 13 | 23248
2022-12-01 | 14 | 23084
2022-12-01 | 15 | 23098
2022-12-01 | 16 | 23749
2022-12-01 | 17 | 24831
2022-12-01 | 18 | 25390
2022-12-01 | 19 | 24971
2022-12-01 | 20 | 24409
2022-12-01 | 21 | 23903
2022-12-01 | 22 | 23002
2022-12-01 | 23 | 21844
2022-12-01 | 24 | 20561
2022-12-02 | 1 | 19937
2022-12-02 | 2 | 19416
2022-12-02 | 3 | 19307
2022-12-02 | 4 | 19674
2022-12-02 | 5 | 20570
2022-12-02 | 6 | 21996
2022-12-02 | 7 | 23655
2022-12-02 | 8 | 25043
2022-12-02 | 9 | 24709
2022-12-02 | 10 | 24458
2022-12-02 | 11 | 24255
2022-12-02 | 12 | 23697
2022-12-02 | 13 | 23114
2022-12-02 | 14 | 22400
2022-12-02 | 15 | 22111
2022-12-02 | 16 | 22369
2022-12-02 | 17 | 23661
2022-12-02 | 18 | 24189
2022-12-02 | 19 | 24383
2022-12-02 | 20 | 24086
2022-12-02 | 21 | 23513
2022-12-02 | 22 | 23120
2022-12-02 | 23 | 21938
2022-12-02 | 24 | 20715
2022-12-03 | 1 | 19704
2022-12-03 | 2 | 19150
2022-12-03 | 3 | 19035
2022-12-03 | 4 | 19149
2022-12-03 | 5 | 19671
2022-12-03 | 6 | 20360
2022-12-03 | 7 | 21299
2022-12-03 | 8 | 22175
2022-12-03 | 9 | 22683
2022-12-03 | 10 | 22634
2022-12-03 | 11 | 21870
2022-12-03 | 12 | 21205
2022-12-03 | 13 | 20782
2022-12-03 | 14 | 20768
2022-12-03 | 15 | 21094
2022-12-03 | 16 | 21924
2022-12-03 | 17 | 22900
2022-12-03 | 18 | 23467
2022-12-03 | 19 | 23192
2022-12-03 | 20 | 22853
2022-12-03 | 21 | 22376
2022-12-03 | 22 | 21674
2022-12-03 | 23 | 20624
2022-12-03 | 24 | 19616
2022-12-04 | 1 | 19407
2022-12-04 | 2 | 19320
2022-12-04 | 3 | 19348
2022-12-04 | 4 | 19528
2022-12-04 | 5 | 20055
2022-12-04 | 6 | 20307
2022-12-04 | 7 | 21043
2022-12-04 | 8 | 21471
2022-12-04 | 9 | 21888
2022-12-04 | 10 | 22743
2022-12-04 | 11 | 23291
2022-12-04 | 12 | 23302
2022-12-04 | 13 | 23122
2022-12-04 | 14 | 23325
2022-12-04 | 15 | 22851
2022-12-04 | 16 | 22537
2022-12-04 | 17 | 23591
2022-12-04 | 18 | 24295
2022-12-04 | 19 | 23930
2022-12-04 | 20 | 23407
2022-12-04 | 21 | 22684
2022-12-04 | 22 | 21562
2022-12-04 | 23 | 20145
2022-12-04 | 24 | 19014
2022-12-05 | 1 | 18455
2022-12-05 | 2 | 18172
2022-12-05 | 3 | 18274
2022-12-05 | 4 | 18721
2022-12-05 | 5 | 19586
2022-12-05 | 6 | 20981
2022-12-05 | 7 | 22663
2022-12-05 | 8 | 23846
2022-12-05 | 9 | 24450
2022-12-05 | 10 | 24541
2022-12-05 | 11 | 24308
2022-12-05 | 12 | 23579
2022-12-05 | 13 | 23210
2022-12-05 | 14 | 22849
2022-12-05 | 15 | 22329
2022-12-05 | 16 | 22363
2022-12-05 | 17 | 23158
2022-12-05 | 18 | 24122
2022-12-05 | 19 | 23810
2022-12-05 | 20 | 23239
2022-12-05 | 21 | 22424
2022-12-05 | 22 | 21279
2022-12-05 | 23 | 20182
2022-12-05 | 24 | 19069
2022-12-06 | 1 | 18907
2022-12-06 | 2 | 18622
2022-12-06 | 3 | 18632
2022-12-06 | 4 | 19020
2022-12-06 | 5 | 19752
2022-12-06 | 6 | 20973
2022-12-06 | 7 | 23019
2022-12-06 | 8 | 23952
2022-12-06 | 9 | 24057
2022-12-06 | 10 | 23896
2022-12-06 | 11 | 23868
2022-12-06 | 12 | 23272
2022-12-06 | 13 | 22901
2022-12-06 | 14 | 22416
2022-12-06 | 15 | 22422
2022-12-06 | 16 | 23941
2022-12-06 | 17 | 25929
2022-12-06 | 18 | 26665
2022-12-06 | 19 | 25931
2022-12-06 | 20 | 25455
2022-12-06 | 21 | 24959
2022-12-06 | 22 | 23459
2022-12-06 | 23 | 21579
2022-12-06 | 24 | 20295
2022-12-07 | 1 | 19701
2022-12-07 | 2 | 18991
2022-12-07 | 3 | 18755
2022-12-07 | 4 | 19350
2022-12-07 | 5 | 19823
2022-12-07 | 6 | 21807
2022-12-07 | 7 | 24269
2022-12-07 | 8 | 24876
2022-12-07 | 9 | 23671
2022-12-07 | 10 | 22921
2022-12-07 | 11 | 22419
2022-12-07 | 12 | 21806
2022-12-07 | 13 | 21677
2022-12-07 | 14 | 21454
2022-12-07 | 15 | 21310
2022-12-07 | 16 | 22118
2022-12-07 | 17 | 23939
2022-12-07 | 18 | 24693
2022-12-07 | 19 | 24662
2022-12-07 | 20 | 24304
2022-12-07 | 21 | 23982
2022-12-07 | 22 | 22181
2022-12-07 | 23 | 20247
2022-12-07 | 24 | 18947
2022-12-08 | 1 | 18333
2022-12-08 | 2 | 18087
2022-12-08 | 3 | 18033
2022-12-08 | 4 | 18281
2022-12-08 | 5 | 18872
2022-12-08 | 6 | 20397
2022-12-08 | 7 | 22879
2022-12-08 | 8 | 23037
2022-12-08 | 9 | 22666
2022-12-08 | 10 | 22514
2022-12-08 | 11 | 22412
2022-12-08 | 12 | 22172
2022-12-08 | 13 | 21912
2022-12-08 | 14 | 21828
2022-12-08 | 15 | 21473
2022-12-08 | 16 | 22269
2022-12-08 | 17 | 24106
2022-12-08 | 18 | 24794
2022-12-08 | 19 | 24333
2022-12-08 | 20 | 23909
2022-12-08 | 21 | 23309
2022-12-08 | 22 | 22104
2022-12-08 | 23 | 20525
2022-12-08 | 24 | 19630
2022-12-09 | 1 | 19388
2022-12-09 | 2 | 18986
2022-12-09 | 3 | 18707
2022-12-09 | 4 | 18865
2022-12-09 | 5 | 19459
2022-12-09 | 6 | 21007
2022-12-09 | 7 | 24079
2022-12-09 | 8 | 24350
2022-12-09 | 9 | 23071
2022-12-09 | 10 | 22716
2022-12-09 | 11 | 22523
2022-12-09 | 12 | 22164
2022-12-09 | 13 | 21834
2022-12-09 | 14 | 21547
2022-12-09 | 15 | 21487
2022-12-09 | 16 | 21965
2022-12-09 | 17 | 22888
2022-12-09 | 18 | 23308
2022-12-09 | 19 | 23250
2022-12-09 | 20 | 22806
2022-12-09 | 21 | 22614
2022-12-09 | 22 | 21893
2022-12-09 | 23 | 20407
2022-12-09 | 24 | 19202
2022-12-10 | 1 | 18953
2022-12-10 | 2 | 18171
2022-12-10 | 3 | 18150
2022-12-10 | 4 | 17792
2022-12-10 | 5 | 17891
2022-12-10 | 6 | 18167
2022-12-10 | 7 | 18794
2022-12-10 | 8 | 19662
2022-12-10 | 9 | 20429
2022-12-10 | 10 | 20281
2022-12-10 | 11 | 20197
2022-12-10 | 12 | 19984
2022-12-10 | 13 | 19932
2022-12-10 | 14 | 19908
2022-12-10 | 15 | 19551
2022-12-10 | 16 | 19792
2022-12-10 | 17 | 20814
2022-12-10 | 18 | 21330
2022-12-10 | 19 | 21345
2022-12-10 | 20 | 20744
2022-12-10 | 21 | 20314
2022-12-10 | 22 | 19520
2022-12-10 | 23 | 18373
2022-12-10 | 24 | 17363
2022-12-11 | 1 | 16610
2022-12-11 | 2 | 16301
2022-12-11 | 3 | 15865
2022-12-11 | 4 | 15882
2022-12-11 | 5 | 16153
2022-12-11 | 6 | 16633
2022-12-11 | 7 | 17746
2022-12-11 | 8 | 18503
2022-12-11 | 9 | 19609
2022-12-11 | 10 | 20143
2022-12-11 | 11 | 20559
2022-12-11 | 12 | 20582
2022-12-11 | 13 | 20540
2022-12-11 | 14 | 20300
2022-12-11 | 15 | 19884
2022-12-11 | 16 | 19487
2022-12-11 | 17 | 20635
2022-12-11 | 18 | 21689
2022-12-11 | 19 | 21547
2022-12-11 | 20 | 21263
2022-12-11 | 21 | 20870
2022-12-11 | 22 | 19831
2022-12-11 | 23 | 18775
2022-12-11 | 24 | 17931
2022-12-12 | 1 | 17780
2022-12-12 | 2 | 17732
2022-12-12 | 3 | 17623
2022-12-12 | 4 | 17687
2022-12-12 | 5 | 18471
2022-12-12 | 6 | 20182
2022-12-12 | 7 | 21975
2022-12-12 | 8 | 22794
2022-12-12 | 9 | 22474
2022-12-12 | 10 | 22131
2022-12-12 | 11 | 21178
2022-12-12 | 12 | 20610
2022-12-12 | 13 | 20235
2022-12-12 | 14 | 19984
2022-12-12 | 15 | 19983
2022-12-12 | 16 | 20353
2022-12-12 | 17 | 22171
2022-12-12 | 18 | 23788
2022-12-12 | 19 | 24098
2022-12-12 | 20 | 23641
2022-12-12 | 21 | 22962
2022-12-12 | 22 | 22034
2022-12-12 | 23 | 20099
2022-12-12 | 24 | 19126
2022-12-13 | 1 | 18492
2022-12-13 | 2 | 18532
2022-12-13 | 3 | 18456
2022-12-13 | 4 | 18748
2022-12-13 | 5 | 19645
2022-12-13 | 6 | 21642
2022-12-13 | 7 | 24049
2022-12-13 | 8 | 24407
2022-12-13 | 9 | 23559
2022-12-13 | 10 | 23288
2022-12-13 | 11 | 22964
2022-12-13 | 12 | 22513
2022-12-13 | 13 | 22052
2022-12-13 | 14 | 21811
2022-12-13 | 15 | 21733
2022-12-13 | 16 | 21471
2022-12-13 | 17 | 23728
2022-12-13 | 18 | 24451
2022-12-13 | 19 | 24324
2022-12-13 | 20 | 23851
2022-12-13 | 21 | 23837
2022-12-13 | 22 | 23204
2022-12-13 | 23 | 21202
2022-12-13 | 24 | 19725
2022-12-14 | 1 | 18835
2022-12-14 | 2 | 18581
2022-12-14 | 3 | 18312
2022-12-14 | 4 | 18707
2022-12-14 | 5 | 19500
2022-12-14 | 6 | 21671
2022-12-14 | 7 | 24992
2022-12-14 | 8 | 24898
2022-12-14 | 9 | 23347
2022-12-14 | 10 | 22738
2022-12-14 | 11 | 21914
2022-12-14 | 12 | 21257
2022-12-14 | 13 | 20888
2022-12-14 | 14 | 20591
2022-12-14 | 15 | 20334
2022-12-14 | 16 | 21302
2022-12-14 | 17 | 24128
2022-12-14 | 18 | 25123
2022-12-14 | 19 | 25269
2022-12-14 | 20 | 25384
2022-12-14 | 21 | 25427
2022-12-14 | 22 | 24240
2022-12-14 | 23 | 22531
2022-12-14 | 24 | 20765
2022-12-15 | 1 | 19546
2022-12-15 | 2 | 19163
2022-12-15 | 3 | 19129
2022-12-15 | 4 | 19324
2022-12-15 | 5 | 20217
2022-12-15 | 6 | 21972
2022-12-15 | 7 | 24252
2022-12-15 | 8 | 25196
2022-12-15 | 9 | 24500
2022-12-15 | 10 | 23815
2022-12-15 | 11 | 23114
2022-12-15 | 12 | 22580
2022-12-15 | 13 | 22211
2022-12-15 | 14 | 21532
2022-12-15 | 15 | 20962
2022-12-15 | 16 | 21613
2022-12-15 | 17 | 24486
2022-12-15 | 18 | 25560
2022-12-15 | 19 | 25573
2022-12-15 | 20 | 25475
2022-12-15 | 21 | 24990
2022-12-15 | 22 | 23982
2022-12-15 | 23 | 22054
2022-12-15 | 24 | 20946
2022-12-16 | 1 | 20749
2022-12-16 | 2 | 20529
2022-12-16 | 3 | 20482
2022-12-16 | 4 | 21012
2022-12-16 | 5 | 21985
2022-12-16 | 6 | 23727
2022-12-16 | 7 | 26554
2022-12-16 | 8 | 27239
2022-12-16 | 9 | 26176
2022-12-16 | 10 | 24385
2022-12-16 | 11 | 23615
2022-12-16 | 12 | 22908
2022-12-16 | 13 | 22136
2022-12-16 | 14 | 21526
2022-12-16 | 15 | 21130
2022-12-16 | 16 | 21920
2022-12-16 | 17 | 24883
2022-12-16 | 18 | 25974
2022-12-16 | 19 | 25603
2022-12-16 | 20 | 25891
2022-12-16 | 21 | 25520
2022-12-16 | 22 | 24929
2022-12-16 | 23 | 23093
2022-12-16 | 24 | 22116
2022-12-17 | 1 | 20860
2022-12-17 | 2 | 20475
2022-12-17 | 3 | 20725
2022-12-17 | 4 | 20730
2022-12-17 | 5 | 21166
2022-12-17 | 6 | 21614
2022-12-17 | 7 | 23290
2022-12-17 | 8 | 23789
2022-12-17 | 9 | 23801
2022-12-17 | 10 | 23528
2022-12-17 | 11 | 23316
2022-12-17 | 12 | 22938
2022-12-17 | 13 | 22427
2022-12-17 | 14 | 21887
2022-12-17 | 15 | 21452
2022-12-17 | 16 | 22352
2022-12-17 | 17 | 24532
2022-12-17 | 18 | 24989
2022-12-17 | 19 | 25328
2022-12-17 | 20 | 24999
2022-12-17 | 21 | 24299
2022-12-17 | 22 | 23291
2022-12-17 | 23 | 21772
2022-12-17 | 24 | 20885
2022-12-18 | 1 | 19837
2022-12-18 | 2 | 19403
2022-12-18 | 3 | 19438
2022-12-18 | 4 | 19609
2022-12-18 | 5 | 19778
2022-12-18 | 6 | 19856
2022-12-18 | 7 | 21161
2022-12-18 | 8 | 22271
2022-12-18 | 9 | 22437
2022-12-18 | 10 | 22387
2022-12-18 | 11 | 22296
2022-12-18 | 12 | 21901
2022-12-18 | 13 | 22100
2022-12-18 | 14 | 22200
2022-12-18 | 15 | 21992
2022-12-18 | 16 | 23354
2022-12-18 | 17 | 25472
2022-12-18 | 18 | 25712
2022-12-18 | 19 | 25013
2022-12-18 | 20 | 25197
2022-12-18 | 21 | 24708
2022-12-18 | 22 | 23685
2022-12-18 | 23 | 22220
2022-12-18 | 24 | 21048
2022-12-19 | 1 | 20370
2022-12-19 | 2 | 20157
2022-12-19 | 3 | 19931
2022-12-19 | 4 | 20165
2022-12-19 | 5 | 20908
2022-12-19 | 6 | 22138
2022-12-19 | 7 | 23617
2022-12-19 | 8 | 24278
2022-12-19 | 9 | 24358
2022-12-19 | 10 | 24461
2022-12-19 | 11 | 24585
2022-12-19 | 12 | 24100
2022-12-19 | 13 | 23922
2022-12-19 | 14 | 23815
2022-12-19 | 15 | 23767
2022-12-19 | 16 | 23881
2022-12-19 | 17 | 24916
2022-12-19 | 18 | 25387
2022-12-19 | 19 | 24908
2022-12-19 | 20 | 24562
2022-12-19 | 21 | 23882
2022-12-19 | 22 | 23155
2022-12-19 | 23 | 21835
2022-12-19 | 24 | 20712
2022-12-20 | 1 | 19665
2022-12-20 | 2 | 19323
2022-12-20 | 3 | 19252
2022-12-20 | 4 | 19398
2022-12-20 | 5 | 20212
2022-12-20 | 6 | 21690
2022-12-20 | 7 | 23892
2022-12-20 | 8 | 25188
2022-12-20 | 9 | 24848
2022-12-20 | 10 | 24993
2022-12-20 | 11 | 24892
2022-12-20 | 12 | 24822
2022-12-20 | 13 | 24785
2022-12-20 | 14 | 24598
2022-12-20 | 15 | 24283
2022-12-20 | 16 | 24392
2022-12-20 | 17 | 25673
2022-12-20 | 18 | 26438
2022-12-20 | 19 | 26032
2022-12-20 | 20 | 25664
2022-12-20 | 21 | 24772
2022-12-20 | 22 | 23816
2022-12-20 | 23 | 22222
2022-12-20 | 24 | 20868
2022-12-21 | 1 | 19903
2022-12-21 | 2 | 19554
2022-12-21 | 3 | 19575
2022-12-21 | 4 | 19669
2022-12-21 | 5 | 20430
2022-12-21 | 6 | 22196
2022-12-21 | 7 | 23782
2022-12-21 | 8 | 25366
2022-12-21 | 9 | 26243
2022-12-21 | 10 | 25999
2022-12-21 | 11 | 25936
2022-12-21 | 12 | 25803
2022-12-21 | 13 | 25640
2022-12-21 | 14 | 25261
2022-12-21 | 15 | 24973
2022-12-21 | 16 | 25043
2022-12-21 | 17 | 26482
2022-12-21 | 18 | 27481
2022-12-21 | 19 | 27447
2022-12-21 | 20 | 27266
2022-12-21 | 21 | 27045
2022-12-21 | 22 | 26490
2022-12-21 | 23 | 24994
2022-12-21 | 24 | 23775
2022-12-22 | 1 | 23129
2022-12-22 | 2 | 23173
2022-12-22 | 3 | 23320
2022-12-22 | 4 | 23553
2022-12-22 | 5 | 24245
2022-12-22 | 6 | 25329
2022-12-22 | 7 | 26977
2022-12-22 | 8 | 28466
2022-12-22 | 9 | 29146
2022-12-22 | 10 | 29307
2022-12-22 | 11 | 29388
2022-12-22 | 12 | 28823
2022-12-22 | 13 | 28444
2022-12-22 | 14 | 28170
2022-12-22 | 15 | 28216
2022-12-22 | 16 | 28295
2022-12-22 | 17 | 29179
2022-12-22 | 18 | 29435
2022-12-22 | 19 | 28593
2022-12-22 | 20 | 27768
2022-12-22 | 21 | 26960
2022-12-22 | 22 | 25469
2022-12-22 | 23 | 24093
2022-12-22 | 24 | 23260
2022-12-23 | 1 | 22603
2022-12-23 | 2 | 22342
2022-12-23 | 3 | 22408
2022-12-23 | 4 | 22494
2022-12-23 | 5 | 22761
2022-12-23 | 6 | 23594
2022-12-23 | 7 | 25077
2022-12-23 | 8 | 25577
2022-12-23 | 9 | 26052
2022-12-23 | 10 | 26421
2022-12-23 | 11 | 26586
2022-12-23 | 12 | 26724
2022-12-23 | 13 | 26679
2022-12-23 | 14 | 26238
2022-12-23 | 15 | 25983
2022-12-23 | 16 | 25680
2022-12-23 | 17 | 25583
2022-12-23 | 18 | 25476
2022-12-23 | 19 | 24864
2022-12-23 | 20 | 24382
2022-12-23 | 21 | 23889
2022-12-23 | 22 | 23006
2022-12-23 | 23 | 21547
2022-12-23 | 24 | 20640
2022-12-24 | 1 | 20030
2022-12-24 | 2 | 19405
2022-12-24 | 3 | 19356
2022-12-24 | 4 | 19312
2022-12-24 | 5 | 19287
2022-12-24 | 6 | 19957
2022-12-24 | 7 | 21238
2022-12-24 | 8 | 21675
2022-12-24 | 9 | 22278
2022-12-24 | 10 | 22700
2022-12-24 | 11 | 23052
2022-12-24 | 12 | 23050
2022-12-24 | 13 | 22632
2022-12-24 | 14 | 22310
2022-12-24 | 15 | 21908
2022-12-24 | 16 | 21535
2022-12-24 | 17 | 23011
2022-12-24 | 18 | 23369
2022-12-24 | 19 | 23212
2022-12-24 | 20 | 22905
2022-12-24 | 21 | 22264
2022-12-24 | 22 | 21432
2022-12-24 | 23 | 19263
2022-12-24 | 24 | 18723
2022-12-25 | 1 | 18319
2022-12-25 | 2 | 17806
2022-12-25 | 3 | 17818
2022-12-25 | 4 | 17730
2022-12-25 | 5 | 17983
2022-12-25 | 6 | 18461
2022-12-25 | 7 | 19059
2022-12-25 | 8 | 19769
2022-12-25 | 9 | 20204
2022-12-25 | 10 | 20239
2022-12-25 | 11 | 19999
2022-12-25 | 12 | 19827
2022-12-25 | 13 | 19611
2022-12-25 | 14 | 19623
2022-12-25 | 15 | 19504
2022-12-25 | 16 | 19411
2022-12-25 | 17 | 20937
2022-12-25 | 18 | 21691
2022-12-25 | 19 | 21388
2022-12-25 | 20 | 20791
2022-12-25 | 21 | 20512
2022-12-25 | 22 | 19792
2022-12-25 | 23 | 18760
2022-12-25 | 24 | 17758
2022-12-26 | 1 | 17293
2022-12-26 | 2 | 16749
2022-12-26 | 3 | 16832
2022-12-26 | 4 | 16928
2022-12-26 | 5 | 17326
2022-12-26 | 6 | 18282
2022-12-26 | 7 | 18958
2022-12-26 | 8 | 19496
2022-12-26 | 9 | 19843
2022-12-26 | 10 | 20053
2022-12-26 | 11 | 20432
2022-12-26 | 12 | 20249
2022-12-26 | 13 | 20056
2022-12-26 | 14 | 19926
2022-12-26 | 15 | 20281
2022-12-26 | 16 | 20410
2022-12-26 | 17 | 21625
2022-12-26 | 18 | 22049
2022-12-26 | 19 | 22167
2022-12-26 | 20 | 21916
2022-12-26 | 21 | 21081
2022-12-26 | 22 | 19892
2022-12-26 | 23 | 19136
2022-12-26 | 24 | 18092
2022-12-27 | 1 | 17908
2022-12-27 | 2 | 18193
2022-12-27 | 3 | 18457
2022-12-27 | 4 | 18777
2022-12-27 | 5 | 18942
2022-12-27 | 6 | 19424
2022-12-27 | 7 | 21056
2022-12-27 | 8 | 22363
2022-12-27 | 9 | 22857
2022-12-27 | 10 | 22800
2022-12-27 | 11 | 22535
2022-12-27 | 12 | 22597
2022-12-27 | 13 | 22322
2022-12-27 | 14 | 22305
2022-12-27 | 15 | 22487
2022-12-27 | 16 | 22776
2022-12-27 | 17 | 24244
2022-12-27 | 18 | 24682
2022-12-27 | 19 | 24530
2022-12-27 | 20 | 24479
2022-12-27 | 21 | 23988
2022-12-27 | 22 | 23235
2022-12-27 | 23 | 21998
2022-12-27 | 24 | 21100
2022-12-28 | 1 | 19636
2022-12-28 | 2 | 19031
2022-12-28 | 3 | 18645
2022-12-28 | 4 | 18939
2022-12-28 | 5 | 19171
2022-12-28 | 6 | 20083
2022-12-28 | 7 | 22272
2022-12-28 | 8 | 23006
2022-12-28 | 9 | 22418
2022-12-28 | 10 | 21825
2022-12-28 | 11 | 21261
2022-12-28 | 12 | 20984
2022-12-28 | 13 | 21113
2022-12-28 | 14 | 20637
2022-12-28 | 15 | 20115
2022-12-28 | 16 | 20395
2022-12-28 | 17 | 22207
2022-12-28 | 18 | 23610
2022-12-28 | 19 | 23144
2022-12-28 | 20 | 22504
2022-12-28 | 21 | 22037
2022-12-28 | 22 | 20428
2022-12-28 | 23 | 19000
2022-12-28 | 24 | 17813
2022-12-29 | 1 | 16765
2022-12-29 | 2 | 16408
2022-12-29 | 3 | 16468
2022-12-29 | 4 | 16471
2022-12-29 | 5 | 16835
2022-12-29 | 6 | 17696
2022-12-29 | 7 | 19917
2022-12-29 | 8 | 20410
2022-12-29 | 9 | 20368
2022-12-29 | 10 | 20903
2022-12-29 | 11 | 20653
2022-12-29 | 12 | 20177
2022-12-29 | 13 | 19911
2022-12-29 | 14 | 19944
2022-12-29 | 15 | 20085
2022-12-29 | 16 | 20784
2022-12-29 | 17 | 22212
2022-12-29 | 18 | 22473
2022-12-29 | 19 | 22333
2022-12-29 | 20 | 21922
2022-12-29 | 21 | 21295
2022-12-29 | 22 | 20232
2022-12-29 | 23 | 18877
2022-12-29 | 24 | 18513
2022-12-30 | 1 | 18651
2022-12-30 | 2 | 18243
2022-12-30 | 3 | 17941
2022-12-30 | 4 | 17671
2022-12-30 | 5 | 18285
2022-12-30 | 6 | 19076
2022-12-30 | 7 | 21156
2022-12-30 | 8 | 21896
2022-12-30 | 9 | 22143
2022-12-30 | 10 | 21805
2022-12-30 | 11 | 21380
2022-12-30 | 12 | 21200
2022-12-30 | 13 | 20584
2022-12-30 | 14 | 20267
2022-12-30 | 15 | 20088
2022-12-30 | 16 | 20225
2022-12-30 | 17 | 21257
2022-12-30 | 18 | 22302
2022-12-30 | 19 | 22131
2022-12-30 | 20 | 21429
2022-12-30 | 21 | 20543
2022-12-30 | 22 | 20045
2022-12-30 | 23 | 19597
2022-12-30 | 24 | 18915
2022-12-31 | 1 | 18347
2022-12-31 | 2 | 18554
2022-12-31 | 3 | 18665
2022-12-31 | 4 | 18738
2022-12-31 | 5 | 18754
2022-12-31 | 6 | 19430
2022-12-31 | 7 | 20706
2022-12-31 | 8 | 21449
2022-12-31 | 9 | 21398
2022-12-31 | 10 | 21650
2022-12-31 | 11 | 21421
2022-12-31 | 12 | 21296
2022-12-31 | 13 | 20972
2022-12-31 | 14 | 20584
2022-12-31 | 15 | 20231
2022-12-31 | 16 | 20497
2022-12-31 | 17 | 22229
2022-12-31 | 18 | 23474
2022-12-31 | 19 | 23614
2022-12-31 | 20 | 23239
2022-12-31 | 21 | 22245
2022-12-31 | 22 | 22177
2022-12-31 | 23 | 20990
2022-12-31 | 24 | 19948
2023-01-01 | 1 | 17852
2023-01-01 | 2 | 17472
2023-01-01 | 3 | 17202
2023-01-01 | 4 | 17137
2023-01-01 | 5 | 17074
2023-01-01 | 6 | 17083
2023-01-01 | 7 | 17418
2023-01-01 | 8 | 18143
2023-01-01 | 9 | 18538
2023-01-01 | 10 | 19715
2023-01-01 | 11 | 20367
2023-01-01 | 12 | 20190
2023-01-01 | 13 | 20007
2023-01-01 | 14 | 19606
2023-01-01 | 15 | 19310
2023-01-01 | 16 | 18807
2023-01-01 | 17 | 19361
2023-01-01 | 18 | 20248
2023-01-01 | 19 | 20439
2023-01-01 | 20 | 20271
2023-01-01 | 21 | 19895
2023-01-01 | 22 | 19367
2023-01-01 | 23 | 18758
2023-01-01 | 24 | 18132
2023-01-02 | 1 | 17410
2023-01-02 | 2 | 17252
2023-01-02 | 3 | 17122
2023-01-02 | 4 | 17109
2023-01-02 | 5 | 17947
2023-01-02 | 6 | 18482
2023-01-02 | 7 | 20230
2023-01-02 | 8 | 20908
2023-01-02 | 9 | 21522
2023-01-02 | 10 | 22103
2023-01-02 | 11 | 21597
2023-01-02 | 12 | 21064
2023-01-02 | 13 | 20551
2023-01-02 | 14 | 20527
2023-01-02 | 15 | 20402
2023-01-02 | 16 | 20421
2023-01-02 | 17 | 22383
2023-01-02 | 18 | 23035
2023-01-02 | 19 | 23127
2023-01-02 | 20 | 22547
2023-01-02 | 21 | 21536
2023-01-02 | 22 | 19984
2023-01-02 | 23 | 19079
2023-01-02 | 24 | 17843
2023-01-03 | 1 | 16995
2023-01-03 | 2 | 16886
2023-01-03 | 3 | 16818
2023-01-03 | 4 | 17094
2023-01-03 | 5 | 17717
2023-01-03 | 6 | 19484
2023-01-03 | 7 | 22096
2023-01-03 | 8 | 23657
2023-01-03 | 9 | 22310
2023-01-03 | 10 | 21755
2023-01-03 | 11 | 21370
2023-01-03 | 12 | 20789
2023-01-03 | 13 | 20319
2023-01-03 | 14 | 20097
2023-01-03 | 15 | 19885
2023-01-03 | 16 | 21245
2023-01-03 | 17 | 22987
2023-01-03 | 18 | 23781
2023-01-03 | 19 | 23711
2023-01-03 | 20 | 23578
2023-01-03 | 21 | 22700
2023-01-03 | 22 | 21663
2023-01-03 | 23 | 19357
2023-01-03 | 24 | 18454
2023-01-04 | 1 | 18061
2023-01-04 | 2 | 17742
2023-01-04 | 3 | 17624
2023-01-04 | 4 | 17803
2023-01-04 | 5 | 18086
2023-01-04 | 6 | 19273
2023-01-04 | 7 | 22135
2023-01-04 | 8 | 24013
2023-01-04 | 9 | 24013
2023-01-04 | 10 | 23939
2023-01-04 | 11 | 22800
2023-01-04 | 12 | 22449
2023-01-04 | 13 | 22395
2023-01-04 | 14 | 22121
2023-01-04 | 15 | 21920
2023-01-04 | 16 | 22166
2023-01-04 | 17 | 24806
2023-01-04 | 18 | 25408
2023-01-04 | 19 | 25534
2023-01-04 | 20 | 24459
2023-01-04 | 21 | 23519
2023-01-04 | 22 | 22171
2023-01-04 | 23 | 20780
2023-01-04 | 24 | 20011
2023-01-05 | 1 | 18854
2023-01-05 | 2 | 18617
2023-01-05 | 3 | 18253
2023-01-05 | 4 | 18098
2023-01-05 | 5 | 18689
2023-01-05 | 6 | 20647
2023-01-05 | 7 | 22067
2023-01-05 | 8 | 22635
2023-01-05 | 9 | 22522
2023-01-05 | 10 | 21830
2023-01-05 | 11 | 20728
2023-01-05 | 12 | 20169
2023-01-05 | 13 | 20056
2023-01-05 | 14 | 19441
2023-01-05 | 15 | 19100
2023-01-05 | 16 | 19478
2023-01-05 | 17 | 22397
2023-01-05 | 18 | 23534
2023-01-05 | 19 | 23032
2023-01-05 | 20 | 22663
2023-01-05 | 21 | 21518
2023-01-05 | 22 | 19477
2023-01-05 | 23 | 18598
2023-01-05 | 24 | 17847
2023-01-06 | 1 | 16860
2023-01-06 | 2 | 16582
2023-01-06 | 3 | 16350
2023-01-06 | 4 | 16534
2023-01-06 | 5 | 17219
2023-01-06 | 6 | 18372
2023-01-06 | 7 | 21581
2023-01-06 | 8 | 22283
2023-01-06 | 9 | 21153
2023-01-06 | 10 | 20611
2023-01-06 | 11 | 20098
2023-01-06 | 12 | 19793
2023-01-06 | 13 | 19489
2023-01-06 | 14 | 19387
2023-01-06 | 15 | 19210
2023-01-06 | 16 | 19596
2023-01-06 | 17 | 22280
2023-01-06 | 18 | 23499
2023-01-06 | 19 | 22707
2023-01-06 | 20 | 21760
2023-01-06 | 21 | 21804
2023-01-06 | 22 | 20729
2023-01-06 | 23 | 19015
2023-01-06 | 24 | 17806
2023-01-07 | 1 | 17420
2023-01-07 | 2 | 16651
2023-01-07 | 3 | 16166
2023-01-07 | 4 | 16053
2023-01-07 | 5 | 16397
2023-01-07 | 6 | 17314
2023-01-07 | 7 | 19379
2023-01-07 | 8 | 19260
2023-01-07 | 9 | 18991
2023-01-07 | 10 | 19172
2023-01-07 | 11 | 19079
2023-01-07 | 12 | 18837
2023-01-07 | 13 | 18786
2023-01-07 | 14 | 18600
2023-01-07 | 15 | 18452
2023-01-07 | 16 | 18816
2023-01-07 | 17 | 20121
2023-01-07 | 18 | 21593
2023-01-07 | 19 | 21255
2023-01-07 | 20 | 20712
2023-01-07 | 21 | 20310
2023-01-07 | 22 | 19515
2023-01-07 | 23 | 19282
2023-01-07 | 24 | 18422
2023-01-08 | 1 | 17137
2023-01-08 | 2 | 16923
2023-01-08 | 3 | 17003
2023-01-08 | 4 | 16817
2023-01-08 | 5 | 16967
2023-01-08 | 6 | 17424
2023-01-08 | 7 | 18065
2023-01-08 | 8 | 18555
2023-01-08 | 9 | 19126
2023-01-08 | 10 | 19244
2023-01-08 | 11 | 20032
2023-01-08 | 12 | 20459
2023-01-08 | 13 | 20389
2023-01-08 | 14 | 20051
2023-01-08 | 15 | 19433
2023-01-08 | 16 | 19666
2023-01-08 | 17 | 20309
2023-01-08 | 18 | 22110
2023-01-08 | 19 | 21321
2023-01-08 | 20 | 20202
2023-01-08 | 21 | 19877
2023-01-08 | 22 | 19051
2023-01-08 | 23 | 18266
2023-01-08 | 24 | 17437
2023-01-09 | 1 | 16807
2023-01-09 | 2 | 16749
2023-01-09 | 3 | 16730
2023-01-09 | 4 | 17023
2023-01-09 | 5 | 17720
2023-01-09 | 6 | 19108
2023-01-09 | 7 | 20689
2023-01-09 | 8 | 22253
2023-01-09 | 9 | 22136
2023-01-09 | 10 | 21863
2023-01-09 | 11 | 21068
2023-01-09 | 12 | 20175
2023-01-09 | 13 | 19365
2023-01-09 | 14 | 19095
2023-01-09 | 15 | 19400
2023-01-09 | 16 | 20196
2023-01-09 | 17 | 21851
2023-01-09 | 18 | 23617
2023-01-09 | 19 | 23137
2023-01-09 | 20 | 23021
2023-01-09 | 21 | 21885
2023-01-09 | 22 | 20215
2023-01-09 | 23 | 18678
2023-01-09 | 24 | 17417
2023-01-10 | 1 | 16630
2023-01-10 | 2 | 16314
2023-01-10 | 3 | 16255
2023-01-10 | 4 | 16021
2023-01-10 | 5 | 16436
2023-01-10 | 6 | 17967
2023-01-10 | 7 | 20404
2023-01-10 | 8 | 21892
2023-01-10 | 9 | 21993
2023-01-10 | 10 | 21203
2023-01-10 | 11 | 20626
2023-01-10 | 12 | 20113
2023-01-10 | 13 | 19895
2023-01-10 | 14 | 19403
2023-01-10 | 15 | 18856
2023-01-10 | 16 | 19152
2023-01-10 | 17 | 21033
2023-01-10 | 18 | 22297
2023-01-10 | 19 | 22389
2023-01-10 | 20 | 21816
2023-01-10 | 21 | 21036
2023-01-10 | 22 | 19914
2023-01-10 | 23 | 18230
2023-01-10 | 24 | 17345
2023-01-11 | 1 | 16593
2023-01-11 | 2 | 16141
2023-01-11 | 3 | 16041
2023-01-11 | 4 | 16155
2023-01-11 | 5 | 16392
2023-01-11 | 6 | 17723
2023-01-11 | 7 | 21143
2023-01-11 | 8 | 22254
2023-01-11 | 9 | 21383
2023-01-11 | 10 | 21054
2023-01-11 | 11 | 20344
2023-01-11 | 12 | 20277
2023-01-11 | 13 | 19919
2023-01-11 | 14 | 19762
2023-01-11 | 15 | 19687
2023-01-11 | 16 | 20579
2023-01-11 | 17 | 22310
2023-01-11 | 18 | 23921
2023-01-11 | 19 | 23798
2023-01-11 | 20 | 23266
2023-01-11 | 21 | 22378
2023-01-11 | 22 | 21713
2023-01-11 | 23 | 18777
2023-01-11 | 24 | 17312
2023-01-12 | 1 | 17544
2023-01-12 | 2 | 17661
2023-01-12 | 3 | 17868
2023-01-12 | 4 | 17811
2023-01-12 | 5 | 17672
2023-01-12 | 6 | 18904
2023-01-12 | 7 | 21959
2023-01-12 | 8 | 22436
2023-01-12 | 9 | 21255
2023-01-12 | 10 | 20624
2023-01-12 | 11 | 19716
2023-01-12 | 12 | 19535
2023-01-12 | 13 | 19406
2023-01-12 | 14 | 19073
2023-01-12 | 15 | 19016
2023-01-12 | 16 | 20246
2023-01-12 | 17 | 21726
2023-01-12 | 18 | 23786
2023-01-12 | 19 | 23680
2023-01-12 | 20 | 22651
2023-01-12 | 21 | 22257
2023-01-12 | 22 | 20994
2023-01-12 | 23 | 18821
2023-01-12 | 24 | 17640
2023-01-13 | 1 | 16881
2023-01-13 | 2 | 16534
2023-01-13 | 3 | 16459
2023-01-13 | 4 | 16645
2023-01-13 | 5 | 17377
2023-01-13 | 6 | 18814
2023-01-13 | 7 | 21348
2023-01-13 | 8 | 22585
2023-01-13 | 9 | 22204
2023-01-13 | 10 | 21074
2023-01-13 | 11 | 19822
2023-01-13 | 12 | 20205
2023-01-13 | 13 | 20056
2023-01-13 | 14 | 19421
2023-01-13 | 15 | 19497
2023-01-13 | 16 | 21099
2023-01-13 | 17 | 22593
2023-01-13 | 18 | 23789
2023-01-13 | 19 | 23975
2023-01-13 | 20 | 22824
2023-01-13 | 21 | 22479
2023-01-13 | 22 | 21309
2023-01-13 | 23 | 18285
2023-01-13 | 24 | 17864
2023-01-14 | 1 | 17097
2023-01-14 | 2 | 16922
2023-01-14 | 3 | 16403
2023-01-14 | 4 | 16508
2023-01-14 | 5 | 16784
2023-01-14 | 6 | 17140
2023-01-14 | 7 | 18488
2023-01-14 | 8 | 18646
2023-01-14 | 9 | 19309
2023-01-14 | 10 | 19985
2023-01-14 | 11 | 19975
2023-01-14 | 12 | 19591
2023-01-14 | 13 | 19725
2023-01-14 | 14 | 19731
2023-01-14 | 15 | 19910
2023-01-14 | 16 | 20040
2023-01-14 | 17 | 20726
2023-01-14 | 18 | 21295
2023-01-14 | 19 | 21527
2023-01-14 | 20 | 20825
2023-01-14 | 21 | 19993
2023-01-14 | 22 | 19026
2023-01-14 | 23 | 18343
2023-01-14 | 24 | 17531
2023-01-15 | 1 | 16343
2023-01-15 | 2 | 15831
2023-01-15 | 3 | 15843
2023-01-15 | 4 | 15833
2023-01-15 | 5 | 16100
2023-01-15 | 6 | 16649
2023-01-15 | 7 | 17640
2023-01-15 | 8 | 18491
2023-01-15 | 9 | 18886
2023-01-15 | 10 | 19347
2023-01-15 | 11 | 19102
2023-01-15 | 12 | 19123
2023-01-15 | 13 | 19254
2023-01-15 | 14 | 19462
2023-01-15 | 15 | 19774
2023-01-15 | 16 | 20423
2023-01-15 | 17 | 21100
2023-01-15 | 18 | 21754
2023-01-15 | 19 | 21244
2023-01-15 | 20 | 20554
2023-01-15 | 21 | 19809
2023-01-15 | 22 | 19019
2023-01-15 | 23 | 18457
2023-01-15 | 24 | 17434
2023-01-16 | 1 | 16656
2023-01-16 | 2 | 16316
2023-01-16 | 3 | 16202
2023-01-16 | 4 | 16204
2023-01-16 | 5 | 16457
2023-01-16 | 6 | 17834
2023-01-16 | 7 | 20473
2023-01-16 | 8 | 21808
2023-01-16 | 9 | 21497
2023-01-16 | 10 | 20727
2023-01-16 | 11 | 20519
2023-01-16 | 12 | 20121
2023-01-16 | 13 | 20104
2023-01-16 | 14 | 19577
2023-01-16 | 15 | 18952
2023-01-16 | 16 | 19948
2023-01-16 | 17 | 21364
2023-01-16 | 18 | 23325
2023-01-16 | 19 | 23643
2023-01-16 | 20 | 23204
2023-01-16 | 21 | 22904
2023-01-16 | 22 | 21827
2023-01-16 | 23 | 19756
2023-01-16 | 24 | 18667
2023-01-17 | 1 | 17742
2023-01-17 | 2 | 17446
2023-01-17 | 3 | 17371
2023-01-17 | 4 | 17475
2023-01-17 | 5 | 17876
2023-01-17 | 6 | 19936
2023-01-17 | 7 | 22798
2023-01-17 | 8 | 23810
2023-01-17 | 9 | 21886
2023-01-17 | 10 | 21567
2023-01-17 | 11 | 20940
2023-01-17 | 12 | 20599
2023-01-17 | 13 | 20486
2023-01-17 | 14 | 20512
2023-01-17 | 15 | 20555
2023-01-17 | 16 | 20163
2023-01-17 | 17 | 21484
2023-01-17 | 18 | 23283
2023-01-17 | 19 | 23565
2023-01-17 | 20 | 23605
2023-01-17 | 21 | 22780
2023-01-17 | 22 | 21655
2023-01-17 | 23 | 19106
2023-01-17 | 24 | 17989
2023-01-18 | 1 | 17615
2023-01-18 | 2 | 17132
2023-01-18 | 3 | 16742
2023-01-18 | 4 | 17059
2023-01-18 | 5 | 17792
2023-01-18 | 6 | 19959
2023-01-18 | 7 | 23770
2023-01-18 | 8 | 24371
2023-01-18 | 9 | 22225
2023-01-18 | 10 | 21945
2023-01-18 | 11 | 21798
2023-01-18 | 12 | 21537
2023-01-18 | 13 | 21571
2023-01-18 | 14 | 21543
2023-01-18 | 15 | 21360
2023-01-18 | 16 | 22185
2023-01-18 | 17 | 25470
2023-01-18 | 18 | 27177
2023-01-18 | 19 | 27519
2023-01-18 | 20 | 27030
2023-01-18 | 21 | 26336
2023-01-18 | 22 | 24698
2023-01-18 | 23 | 22869
2023-01-18 | 24 | 21421
2023-01-19 | 1 | 20954
2023-01-19 | 2 | 20159
2023-01-19 | 3 | 19838
2023-01-19 | 4 | 20068
2023-01-19 | 5 | 20121
2023-01-19 | 6 | 22112
2023-01-19 | 7 | 25898
2023-01-19 | 8 | 26118
2023-01-19 | 9 | 24057
2023-01-19 | 10 | 23270
2023-01-19 | 11 | 21971
2023-01-19 | 12 | 21148
2023-01-19 | 13 | 20465
2023-01-19 | 14 | 20039
2023-01-19 | 15 | 19858
2023-01-19 | 16 | 20639
2023-01-19 | 17 | 23018
2023-01-19 | 18 | 25153
2023-01-19 | 19 | 25468
2023-01-19 | 20 | 24947
2023-01-19 | 21 | 23500
2023-01-19 | 22 | 21950
2023-01-19 | 23 | 20078
2023-01-19 | 24 | 18124
2023-01-20 | 1 | 17598
2023-01-20 | 2 | 17037
2023-01-20 | 3 | 16935
2023-01-20 | 4 | 17382
2023-01-20 | 5 | 18136
2023-01-20 | 6 | 20832
2023-01-20 | 7 | 24049
2023-01-20 | 8 | 24081
2023-01-20 | 9 | 22771
2023-01-20 | 10 | 22592
2023-01-20 | 11 | 22149
2023-01-20 | 12 | 21428
2023-01-20 | 13 | 20720
2023-01-20 | 14 | 20440
2023-01-20 | 15 | 20156
2023-01-20 | 16 | 19631
2023-01-20 | 17 | 21901
2023-01-20 | 18 | 23681
2023-01-20 | 19 | 23959
2023-01-20 | 20 | 23612
2023-01-20 | 21 | 22789
2023-01-20 | 22 | 22515
2023-01-20 | 23 | 20988
2023-01-20 | 24 | 19639
2023-01-21 | 1 | 18783
2023-01-21 | 2 | 18077
2023-01-21 | 3 | 17878
2023-01-21 | 4 | 17915
2023-01-21 | 5 | 18474
2023-01-21 | 6 | 19780
2023-01-21 | 7 | 22137
2023-01-21 | 8 | 21650
2023-01-21 | 9 | 21458
2023-01-21 | 10 | 21794
2023-01-21 | 11 | 22330
2023-01-21 | 12 | 22784
2023-01-21 | 13 | 22450
2023-01-21 | 14 | 21971
2023-01-21 | 15 | 21262
2023-01-21 | 16 | 20353
2023-01-21 | 17 | 22834
2023-01-21 | 18 | 25097
2023-01-21 | 19 | 25559
2023-01-21 | 20 | 25461
2023-01-21 | 21 | 25236
2023-01-21 | 22 | 24951
2023-01-21 | 23 | 23044
2023-01-21 | 24 | 22099
2023-01-22 | 1 | 21186
2023-01-22 | 2 | 20921
2023-01-22 | 3 | 20044
2023-01-22 | 4 | 20048
2023-01-22 | 5 | 19975
2023-01-22 | 6 | 20959
2023-01-22 | 7 | 22221
2023-01-22 | 8 | 22297
2023-01-22 | 9 | 22186
2023-01-22 | 10 | 21385
2023-01-22 | 11 | 21065
2023-01-22 | 12 | 20877
2023-01-22 | 13 | 20928
2023-01-22 | 14 | 20004
2023-01-22 | 15 | 19532
2023-01-22 | 16 | 19699
2023-01-22 | 17 | 21389
2023-01-22 | 18 | 23391
2023-01-22 | 19 | 23200
2023-01-22 | 20 | 23164
2023-01-22 | 21 | 22622
2023-01-22 | 22 | 21698
2023-01-22 | 23 | 19034
2023-01-22 | 24 | 18205
2023-01-23 | 1 | 17359
2023-01-23 | 2 | 17088
2023-01-23 | 3 | 17115
2023-01-23 | 4 | 17424
2023-01-23 | 5 | 18455
2023-01-23 | 6 | 21117
2023-01-23 | 7 | 24786
2023-01-23 | 8 | 25281
2023-01-23 | 9 | 22671
2023-01-23 | 10 | 22299
2023-01-23 | 11 | 21550
2023-01-23 | 12 | 20878
2023-01-23 | 13 | 20328
2023-01-23 | 14 | 20222
2023-01-23 | 15 | 20432
2023-01-23 | 16 | 20260
2023-01-23 | 17 | 21780
2023-01-23 | 18 | 24734
2023-01-23 | 19 | 25031
2023-01-23 | 20 | 24918
2023-01-23 | 21 | 24241
2023-01-23 | 22 | 23570
2023-01-23 | 23 | 21274
2023-01-23 | 24 | 19813
2023-01-24 | 1 | 19201
2023-01-24 | 2 | 18749
2023-01-24 | 3 | 18911
2023-01-24 | 4 | 19424
2023-01-24 | 5 | 20273
2023-01-24 | 6 | 23018
2023-01-24 | 7 | 26651
2023-01-24 | 8 | 26940
2023-01-24 | 9 | 23801
2023-01-24 | 10 | 22785
2023-01-24 | 11 | 21698
2023-01-24 | 12 | 21345
2023-01-24 | 13 | 20918
2023-01-24 | 14 | 20530
2023-01-24 | 15 | 20488
2023-01-24 | 16 | 20893
2023-01-24 | 17 | 24237
2023-01-24 | 18 | 26925
2023-01-24 | 19 | 27001
2023-01-24 | 20 | 26383
2023-01-24 | 21 | 25037
2023-01-24 | 22 | 23647
2023-01-24 | 23 | 21358
2023-01-24 | 24 | 19538
2023-01-25 | 1 | 18353
2023-01-25 | 2 | 18273
2023-01-25 | 3 | 17985
2023-01-25 | 4 | 18394
2023-01-25 | 5 | 19418
2023-01-25 | 6 | 23103
2023-01-25 | 7 | 26354
2023-01-25 | 8 | 25761
2023-01-25 | 9 | 22547
2023-01-25 | 10 | 21971
2023-01-25 | 11 | 20933
2023-01-25 | 12 | 20466
2023-01-25 | 13 | 20108
2023-01-25 | 14 | 19759
2023-01-25 | 15 | 19729
2023-01-25 | 16 | 19600
2023-01-25 | 17 | 21066
2023-01-25 | 18 | 24721
2023-01-25 | 19 | 24834
2023-01-25 | 20 | 23969
2023-01-25 | 21 | 22278
2023-01-25 | 22 | 21046
2023-01-25 | 23 | 18714
2023-01-25 | 24 | 17422
2023-01-26 | 1 | 17285
2023-01-26 | 2 | 17038
2023-01-26 | 3 | 17093
2023-01-26 | 4 | 17585
2023-01-26 | 5 | 18906
2023-01-26 | 6 | 21402
2023-01-26 | 7 | 24552
2023-01-26 | 8 | 25629
2023-01-26 | 9 | 23564
2023-01-26 | 10 | 22540
2023-01-26 | 11 | 22118
2023-01-26 | 12 | 21493
2023-01-26 | 13 | 21480
2023-01-26 | 14 | 21758
2023-01-26 | 15 | 21565
2023-01-26 | 16 | 20927
2023-01-26 | 17 | 24165
2023-01-26 | 18 | 26795
2023-01-26 | 19 | 27340
2023-01-26 | 20 | 27120
2023-01-26 | 21 | 26745
2023-01-26 | 22 | 25955
2023-01-26 | 23 | 23187
2023-01-26 | 24 | 21856
2023-01-27 | 1 | 21166
2023-01-27 | 2 | 21128
2023-01-27 | 3 | 21110
2023-01-27 | 4 | 21403
2023-01-27 | 5 | 21617
2023-01-27 | 6 | 22796
2023-01-27 | 7 | 25129
2023-01-27 | 8 | 25728
2023-01-27 | 9 | 24736
2023-01-27 | 10 | 24097
2023-01-27 | 11 | 23746
2023-01-27 | 12 | 22642
2023-01-27 | 13 | 21833
2023-01-27 | 14 | 21525
2023-01-27 | 15 | 21448
2023-01-27 | 16 | 21529
2023-01-27 | 17 | 23340
2023-01-27 | 18 | 24740
2023-01-27 | 19 | 24533
2023-01-27 | 20 | 24508
2023-01-27 | 21 | 24200
2023-01-27 | 22 | 23729
2023-01-27 | 23 | 21928
2023-01-27 | 24 | 21039
2023-01-28 | 1 | 21054
2023-01-28 | 2 | 20226
2023-01-28 | 3 | 19355
2023-01-28 | 4 | 19397
2023-01-28 | 5 | 19676
2023-01-28 | 6 | 20667
2023-01-28 | 7 | 22842
2023-01-28 | 8 | 22997
2023-01-28 | 9 | 22491
2023-01-28 | 10 | 21772
2023-01-28 | 11 | 20916
2023-01-28 | 12 | 20805
2023-01-28 | 13 | 20738
2023-01-28 | 14 | 20592
2023-01-28 | 15 | 20840
2023-01-28 | 16 | 20615
2023-01-28 | 17 | 23793
2023-01-28 | 18 | 25247
2023-01-28 | 19 | 26033
2023-01-28 | 20 | 26089
2023-01-28 | 21 | 25841
2023-01-28 | 22 | 25000
2023-01-28 | 23 | 23931
2023-01-28 | 24 | 22859
2023-01-29 | 1 | 21465
2023-01-29 | 2 | 21168
2023-01-29 | 3 | 20992
2023-01-29 | 4 | 21001
2023-01-29 | 5 | 21540
2023-01-29 | 6 | 22495
2023-01-29 | 7 | 23432
2023-01-29 | 8 | 24016
2023-01-29 | 9 | 23717
2023-01-29 | 10 | 23615
2023-01-29 | 11 | 22847
2023-01-29 | 12 | 21561
2023-01-29 | 13 | 20842
2023-01-29 | 14 | 20230
2023-01-29 | 15 | 19892
2023-01-29 | 16 | 21104
2023-01-29 | 17 | 23388
2023-01-29 | 18 | 24287
2023-01-29 | 19 | 24417
2023-01-29 | 20 | 24797
2023-01-29 | 21 | 24325
2023-01-29 | 22 | 24078
2023-01-29 | 23 | 22144
2023-01-29 | 24 | 20880
2023-01-30 | 1 | 20069
2023-01-30 | 2 | 20105
2023-01-30 | 3 | 20434
2023-01-30 | 4 | 20956
2023-01-30 | 5 | 21930
2023-01-30 | 6 | 23833
2023-01-30 | 7 | 26411
2023-01-30 | 8 | 27587
2023-01-30 | 9 | 26543
2023-01-30 | 10 | 25381
2023-01-30 | 11 | 24629
2023-01-30 | 12 | 23712
2023-01-30 | 13 | 22805
2023-01-30 | 14 | 21800
2023-01-30 | 15 | 21095
2023-01-30 | 16 | 21242
2023-01-30 | 17 | 22226
2023-01-30 | 18 | 24253
2023-01-30 | 19 | 24487
2023-01-30 | 20 | 24023
2023-01-30 | 21 | 23305
2023-01-30 | 22 | 22441
2023-01-30 | 23 | 21567
2023-01-30 | 24 | 20293
2023-01-31 | 1 | 19080
2023-01-31 | 2 | 19068
2023-01-31 | 3 | 19074
2023-01-31 | 4 | 19683
2023-01-31 | 5 | 20581
2023-01-31 | 6 | 22799
2023-01-31 | 7 | 25244
2023-01-31 | 8 | 25874
2023-01-31 | 9 | 25119
2023-01-31 | 10 | 24903
2023-01-31 | 11 | 24168
2023-01-31 | 12 | 23883
2023-01-31 | 13 | 23176
2023-01-31 | 14 | 22817
2023-01-31 | 15 | 22912
2023-01-31 | 16 | 22578
2023-01-31 | 17 | 22587
2023-01-31 | 18 | 24569
2023-01-31 | 19 | 24719
2023-01-31 | 20 | 24376
2023-01-31 | 21 | 23665
2023-01-31 | 22 | 22438
2023-01-31 | 23 | 20298
2023-01-31 | 24 | 19347
2023-02-01 | 1 | 20680
2023-02-01 | 2 | 21181
2023-02-01 | 3 | 21138
2023-02-01 | 4 | 21162
2023-02-01 | 5 | 21957
2023-02-01 | 6 | 23848
2023-02-01 | 7 | 26480
2023-02-01 | 8 | 26125
2023-02-01 | 9 | 23780
2023-02-01 | 10 | 23394
2023-02-01 | 11 | 22133
2023-02-01 | 12 | 21163
2023-02-01 | 13 | 20605
2023-02-01 | 14 | 20538
2023-02-01 | 15 | 19790
2023-02-01 | 16 | 19391
2023-02-01 | 17 | 22749
2023-02-01 | 18 | 24648
2023-02-01 | 19 | 25552
2023-02-01 | 20 | 25430
2023-02-01 | 21 | 25294
2023-02-01 | 22 | 24319
2023-02-01 | 23 | 22126
2023-02-01 | 24 | 20697
2023-02-02 | 1 | 21023
2023-02-02 | 2 | 20929
2023-02-02 | 3 | 20708
2023-02-02 | 4 | 21109
2023-02-02 | 5 | 21924
2023-02-02 | 6 | 24082
2023-02-02 | 7 | 26851
2023-02-02 | 8 | 26897
2023-02-02 | 9 | 25440
2023-02-02 | 10 | 23954
2023-02-02 | 11 | 22865
2023-02-02 | 12 | 21988
2023-02-02 | 13 | 20713
2023-02-02 | 14 | 20164
2023-02-02 | 15 | 19837
2023-02-02 | 16 | 20099
2023-02-02 | 17 | 23449
2023-02-02 | 18 | 25536
2023-02-02 | 19 | 26270
2023-02-02 | 20 | 25868
2023-02-02 | 21 | 24952
2023-02-02 | 22 | 23879
2023-02-02 | 23 | 21448
2023-02-02 | 24 | 20249
2023-02-03 | 1 | 18686
2023-02-03 | 2 | 18379
2023-02-03 | 3 | 18422
2023-02-03 | 4 | 18630
2023-02-03 | 5 | 19291
2023-02-03 | 6 | 20459
2023-02-03 | 7 | 21831
2023-02-03 | 8 | 22358
2023-02-03 | 9 | 22446
2023-02-03 | 10 | 22835
2023-02-03 | 11 | 22510
2023-02-03 | 12 | 22181
2023-02-03 | 13 | 21896
2023-02-03 | 14 | 21562
2023-02-03 | 15 | 21044
2023-02-03 | 16 | 21116
2023-02-03 | 17 | 21374
2023-02-03 | 18 | 22578
2023-02-03 | 19 | 22499
2023-02-03 | 20 | 21478
2023-02-03 | 21 | 20750
2023-02-03 | 22 | 20180
2023-02-03 | 23 | 19785
2023-02-03 | 24 | 18782
2023-02-04 | 1 | 18366
2023-02-04 | 2 | 17694
2023-02-04 | 3 | 17492
2023-02-04 | 4 | 17328
2023-02-04 | 5 | 17507
2023-02-04 | 6 | 18023
2023-02-04 | 7 | 18906
2023-02-04 | 8 | 19438
2023-02-04 | 9 | 20017
2023-02-04 | 10 | 20521
2023-02-04 | 11 | 20843
2023-02-04 | 12 | 20909
2023-02-04 | 13 | 20630
2023-02-04 | 14 | 20125
2023-02-04 | 15 | 19708
2023-02-04 | 16 | 19562
2023-02-04 | 17 | 20234
2023-02-04 | 18 | 21116
2023-02-04 | 19 | 21304
2023-02-04 | 20 | 20835
2023-02-04 | 21 | 20353
2023-02-04 | 22 | 19603
2023-02-04 | 23 | 19272
2023-02-04 | 24 | 18314
2023-02-05 | 1 | 17432
2023-02-05 | 2 | 17043
2023-02-05 | 3 | 16961
2023-02-05 | 4 | 17090
2023-02-05 | 5 | 17307
2023-02-05 | 6 | 17804
2023-02-05 | 7 | 18817
2023-02-05 | 8 | 19820
2023-02-05 | 9 | 21258
2023-02-05 | 10 | 22354
2023-02-05 | 11 | 22616
2023-02-05 | 12 | 22776
2023-02-05 | 13 | 22521
2023-02-05 | 14 | 22560
2023-02-05 | 15 | 22688
2023-02-05 | 16 | 22338
2023-02-05 | 17 | 22398
2023-02-05 | 18 | 23885
2023-02-05 | 19 | 24551
2023-02-05 | 20 | 24852
2023-02-05 | 21 | 24696
2023-02-05 | 22 | 23829
2023-02-05 | 23 | 23100
2023-02-05 | 24 | 22204
2023-02-06 | 1 | 21177
2023-02-06 | 2 | 20889
2023-02-06 | 3 | 20662
2023-02-06 | 4 | 20871
2023-02-06 | 5 | 21605
2023-02-06 | 6 | 23153
2023-02-06 | 7 | 24516
2023-02-06 | 8 | 24384
2023-02-06 | 9 | 23561
2023-02-06 | 10 | 23647
2023-02-06 | 11 | 23223
2023-02-06 | 12 | 22952
2023-02-06 | 13 | 22875
2023-02-06 | 14 | 22919
2023-02-06 | 15 | 22730
2023-02-06 | 16 | 22789
2023-02-06 | 17 | 23235
2023-02-06 | 18 | 24501
2023-02-06 | 19 | 24736
2023-02-06 | 20 | 24645
2023-02-06 | 21 | 23800
2023-02-06 | 22 | 22599
2023-02-06 | 23 | 21807
2023-02-06 | 24 | 20627
2023-02-07 | 1 | 19498
2023-02-07 | 2 | 19262
2023-02-07 | 3 | 19620
2023-02-07 | 4 | 19489
2023-02-07 | 5 | 20106
2023-02-07 | 6 | 21475
2023-02-07 | 7 | 23459
2023-02-07 | 8 | 24275
2023-02-07 | 9 | 23559
2023-02-07 | 10 | 22587
2023-02-07 | 11 | 22469
2023-02-07 | 12 | 22131
2023-02-07 | 13 | 21926
2023-02-07 | 14 | 21544
2023-02-07 | 15 | 21043
2023-02-07 | 16 | 21039
2023-02-07 | 17 | 23140
2023-02-07 | 18 | 26038
2023-02-07 | 19 | 26625
2023-02-07 | 20 | 26840
2023-02-07 | 21 | 25684
2023-02-07 | 22 | 24542
2023-02-07 | 23 | 23326
2023-02-07 | 24 | 21808
2023-02-08 | 1 | 21040
2023-02-08 | 2 | 20734
2023-02-08 | 3 | 20236
2023-02-08 | 4 | 20362
2023-02-08 | 5 | 21051
2023-02-08 | 6 | 22671
2023-02-08 | 7 | 25436
2023-02-08 | 8 | 26095
2023-02-08 | 9 | 24465
2023-02-08 | 10 | 23492
2023-02-08 | 11 | 22614
2023-02-08 | 12 | 21571
2023-02-08 | 13 | 21359
2023-02-08 | 14 | 20515
2023-02-08 | 15 | 19979
2023-02-08 | 16 | 19248
2023-02-08 | 17 | 20356
2023-02-08 | 18 | 22277
2023-02-08 | 19 | 23022
2023-02-08 | 20 | 23090
2023-02-08 | 21 | 22652
2023-02-08 | 22 | 21493
2023-02-08 | 23 | 20557
2023-02-08 | 24 | 19969
2023-02-09 | 1 | 19055
2023-02-09 | 2 | 18720
2023-02-09 | 3 | 18591
2023-02-09 | 4 | 18745
2023-02-09 | 5 | 19478
2023-02-09 | 6 | 19971
2023-02-09 | 7 | 22383
2023-02-09 | 8 | 23145
2023-02-09 | 9 | 22926
2023-02-09 | 10 | 22535
2023-02-09 | 11 | 22045
2023-02-09 | 12 | 21454
2023-02-09 | 13 | 21071
2023-02-09 | 14 | 20477
2023-02-09 | 15 | 19791
2023-02-09 | 16 | 19330
2023-02-09 | 17 | 19548
2023-02-09 | 18 | 21389
2023-02-09 | 19 | 21745
2023-02-09 | 20 | 22186
2023-02-09 | 21 | 21306
2023-02-09 | 22 | 20338
2023-02-09 | 23 | 19016
2023-02-09 | 24 | 17957
2023-02-10 | 1 | 17491
2023-02-10 | 2 | 17280
2023-02-10 | 3 | 16984
2023-02-10 | 4 | 17020
2023-02-10 | 5 | 17592
2023-02-10 | 6 | 19469
2023-02-10 | 7 | 21008
2023-02-10 | 8 | 21755
2023-02-10 | 9 | 21666
2023-02-10 | 10 | 21796
2023-02-10 | 11 | 21211
2023-02-10 | 12 | 20961
2023-02-10 | 13 | 20341
2023-02-10 | 14 | 20035
2023-02-10 | 15 | 19420
2023-02-10 | 16 | 19050
2023-02-10 | 17 | 19144
2023-02-10 | 18 | 21316
2023-02-10 | 19 | 22073
2023-02-10 | 20 | 21689
2023-02-10 | 21 | 21014
2023-02-10 | 22 | 20190
2023-02-10 | 23 | 19091
2023-02-10 | 24 | 18737
2023-02-11 | 1 | 18159
2023-02-11 | 2 | 17893
2023-02-11 | 3 | 17913
2023-02-11 | 4 | 18041
2023-02-11 | 5 | 18414
2023-02-11 | 6 | 19055
2023-02-11 | 7 | 19148
2023-02-11 | 8 | 20558
2023-02-11 | 9 | 21639
2023-02-11 | 10 | 21575
2023-02-11 | 11 | 21078
2023-02-11 | 12 | 20326
2023-02-11 | 13 | 19560
2023-02-11 | 14 | 18985
2023-02-11 | 15 | 18834
2023-02-11 | 16 | 18684
2023-02-11 | 17 | 18273
2023-02-11 | 18 | 20496
2023-02-11 | 19 | 21107
2023-02-11 | 20 | 21501
2023-02-11 | 21 | 20231
2023-02-11 | 22 | 19832
2023-02-11 | 23 | 19638
2023-02-11 | 24 | 19064
2023-02-12 | 1 | 19194
2023-02-12 | 2 | 19225
2023-02-12 | 3 | 19817
2023-02-12 | 4 | 19993
2023-02-12 | 5 | 20354
2023-02-12 | 6 | 20775
2023-02-12 | 7 | 21506
2023-02-12 | 8 | 22098
2023-02-12 | 9 | 22288
2023-02-12 | 10 | 22075
2023-02-12 | 11 | 21783
2023-02-12 | 12 | 21279
2023-02-12 | 13 | 21042
2023-02-12 | 14 | 20732
2023-02-12 | 15 | 20231
2023-02-12 | 16 | 19282
2023-02-12 | 17 | 20062
2023-02-12 | 18 | 20833
2023-02-12 | 19 | 21264
2023-02-12 | 20 | 21488
2023-02-12 | 21 | 21908
2023-02-12 | 22 | 21850
2023-02-12 | 23 | 21013
2023-02-12 | 24 | 20585
2023-02-13 | 1 | 20863
2023-02-13 | 2 | 20791
2023-02-13 | 3 | 20729
2023-02-13 | 4 | 20764
2023-02-13 | 5 | 21237
2023-02-13 | 6 | 23280
2023-02-13 | 7 | 25225
2023-02-13 | 8 | 26416
2023-02-13 | 9 | 24638
2023-02-13 | 10 | 23979
2023-02-13 | 11 | 24045
2023-02-13 | 12 | 23654
2023-02-13 | 13 | 23340
2023-02-13 | 14 | 23083
2023-02-13 | 15 | 23269
2023-02-13 | 16 | 23694
2023-02-13 | 17 | 23940
2023-02-13 | 18 | 25918
2023-02-13 | 19 | 26651
2023-02-13 | 20 | 26481
2023-02-13 | 21 | 26225
2023-02-13 | 22 | 25628
2023-02-13 | 23 | 24362
2023-02-13 | 24 | 23762
2023-02-14 | 1 | 22410
2023-02-14 | 2 | 21903
2023-02-14 | 3 | 21519
2023-02-14 | 4 | 21585
2023-02-14 | 5 | 21802
2023-02-14 | 6 | 23442
2023-02-14 | 7 | 25097
2023-02-14 | 8 | 25485
2023-02-14 | 9 | 24903
2023-02-14 | 10 | 24045
2023-02-14 | 11 | 22893
2023-02-14 | 12 | 21955
2023-02-14 | 13 | 21487
2023-02-14 | 14 | 21253
2023-02-14 | 15 | 20755
2023-02-14 | 16 | 20240
2023-02-14 | 17 | 21292
2023-02-14 | 18 | 22811
2023-02-14 | 19 | 24796
2023-02-14 | 20 | 24674
2023-02-14 | 21 | 24944
2023-02-14 | 22 | 23087
2023-02-14 | 23 | 21995
2023-02-14 | 24 | 20914
2023-02-15 | 1 | 19560
2023-02-15 | 2 | 19313
2023-02-15 | 3 | 19441
2023-02-15 | 4 | 19725
2023-02-15 | 5 | 19931
2023-02-15 | 6 | 22342
2023-02-15 | 7 | 24550
2023-02-15 | 8 | 24997
2023-02-15 | 9 | 25152
2023-02-15 | 10 | 23984
2023-02-15 | 11 | 23268
2023-02-15 | 12 | 22313
2023-02-15 | 13 | 21606
2023-02-15 | 14 | 20910
2023-02-15 | 15 | 20436
2023-02-15 | 16 | 20478
2023-02-15 | 17 | 20046
2023-02-15 | 18 | 21692
2023-02-15 | 19 | 22477
2023-02-15 | 20 | 22249
2023-02-15 | 21 | 21897
2023-02-15 | 22 | 20905
2023-02-15 | 23 | 20307
2023-02-15 | 24 | 19295
2023-02-16 | 1 | 18803
2023-02-16 | 2 | 18351
2023-02-16 | 3 | 18269
2023-02-16 | 4 | 18526
2023-02-16 | 5 | 19466
2023-02-16 | 6 | 22048
2023-02-16 | 7 | 25997
2023-02-16 | 8 | 24233
2023-02-16 | 9 | 23484
2023-02-16 | 10 | 22283
2023-02-16 | 11 | 21648
2023-02-16 | 12 | 21277
2023-02-16 | 13 | 20619
2023-02-16 | 14 | 19996
2023-02-16 | 15 | 19552
2023-02-16 | 16 | 19232
2023-02-16 | 17 | 20671
2023-02-16 | 18 | 23301
2023-02-16 | 19 | 24340
2023-02-16 | 20 | 23634
2023-02-16 | 21 | 22389
2023-02-16 | 22 | 21982
2023-02-16 | 23 | 21493
2023-02-16 | 24 | 19730
2023-02-17 | 1 | 18914
2023-02-17 | 2 | 18480
2023-02-17 | 3 | 18720
2023-02-17 | 4 | 18590
2023-02-17 | 5 | 19296
2023-02-17 | 6 | 21521
2023-02-17 | 7 | 23618
2023-02-17 | 8 | 23873
2023-02-17 | 9 | 23020
2023-02-17 | 10 | 21809
2023-02-17 | 11 | 21692
2023-02-17 | 12 | 21426
2023-02-17 | 13 | 20752
2023-02-17 | 14 | 20507
2023-02-17 | 15 | 19925
2023-02-17 | 16 | 19971
2023-02-17 | 17 | 21193
2023-02-17 | 18 | 22582
2023-02-17 | 19 | 23416
2023-02-17 | 20 | 23786
2023-02-17 | 21 | 23463
2023-02-17 | 22 | 22903
2023-02-17 | 23 | 22918
2023-02-17 | 24 | 21749
2023-02-18 | 1 | 21767
2023-02-18 | 2 | 21471
2023-02-18 | 3 | 21251
2023-02-18 | 4 | 21458
2023-02-18 | 5 | 22035
2023-02-18 | 6 | 22893
2023-02-18 | 7 | 23613
2023-02-18 | 8 | 23704
2023-02-18 | 9 | 23493
2023-02-18 | 10 | 23612
2023-02-18 | 11 | 23437
2023-02-18 | 12 | 22981
2023-02-18 | 13 | 22247
2023-02-18 | 14 | 21772
2023-02-18 | 15 | 21314
2023-02-18 | 16 | 21260
2023-02-18 | 17 | 21742
2023-02-18 | 18 | 23543
2023-02-18 | 19 | 24754
2023-02-18 | 20 | 24606
2023-02-18 | 21 | 24017
2023-02-18 | 22 | 23858
2023-02-18 | 23 | 23485
2023-02-18 | 24 | 22820
2023-02-19 | 1 | 22951
2023-02-19 | 2 | 22863
2023-02-19 | 3 | 22793
2023-02-19 | 4 | 22973
2023-02-19 | 5 | 23551
2023-02-19 | 6 | 24240
2023-02-19 | 7 | 25068
2023-02-19 | 8 | 25118
2023-02-19 | 9 | 23567
2023-02-19 | 10 | 23306
2023-02-19 | 11 | 23156
2023-02-19 | 12 | 22907
2023-02-19 | 13 | 22587
2023-02-19 | 14 | 22406
2023-02-19 | 15 | 22130
2023-02-19 | 16 | 21971
2023-02-19 | 17 | 23803
2023-02-19 | 18 | 26719
2023-02-19 | 19 | 27376
2023-02-19 | 20 | 27289
2023-02-19 | 21 | 26837
2023-02-19 | 22 | 26051
2023-02-19 | 23 | 25358
2023-02-19 | 24 | 24079
2023-02-20 | 1 | 23671
2023-02-20 | 2 | 22855
2023-02-20 | 3 | 22462
2023-02-20 | 4 | 22752
2023-02-20 | 5 | 23349
2023-02-20 | 6 | 24160
2023-02-20 | 7 | 24806
2023-02-20 | 8 | 24868
2023-02-20 | 9 | 24200
2023-02-20 | 10 | 23316
2023-02-20 | 11 | 23082
2023-02-20 | 12 | 22848
2023-02-20 | 13 | 22493
2023-02-20 | 14 | 22458
2023-02-20 | 15 | 22472
2023-02-20 | 16 | 22424
2023-02-20 | 17 | 23433
2023-02-20 | 18 | 24824
2023-02-20 | 19 | 24787
2023-02-20 | 20 | 24343
2023-02-20 | 21 | 23616
2023-02-20 | 22 | 22715
2023-02-20 | 23 | 22408
2023-02-20 | 24 | 21733
2023-02-21 | 1 | 20650
2023-02-21 | 2 | 20595
2023-02-21 | 3 | 20894
2023-02-21 | 4 | 21083
2023-02-21 | 5 | 21914
2023-02-21 | 6 | 22876
2023-02-21 | 7 | 24796
2023-02-21 | 8 | 25657
2023-02-21 | 9 | 24783
2023-02-21 | 10 | 23922
2023-02-21 | 11 | 23470
2023-02-21 | 12 | 22746
2023-02-21 | 13 | 22783
2023-02-21 | 14 | 22611
2023-02-21 | 15 | 22564
2023-02-21 | 16 | 22175
2023-02-21 | 17 | 24396
2023-02-21 | 18 | 26260
2023-02-21 | 19 | 26688
2023-02-21 | 20 | 26503
2023-02-21 | 21 | 26144
2023-02-21 | 22 | 24786
2023-02-21 | 23 | 23569
2023-02-21 | 24 | 21975
2023-02-22 | 1 | 18762
2023-02-22 | 2 | 18041
2023-02-22 | 3 | 18040
2023-02-22 | 4 | 18309
2023-02-22 | 5 | 19026
2023-02-22 | 6 | 21346
2023-02-22 | 7 | 23720
2023-02-22 | 8 | 24961
2023-02-22 | 9 | 24635
2023-02-22 | 10 | 24576
2023-02-22 | 11 | 24686
2023-02-22 | 12 | 24747
2023-02-22 | 13 | 24502
2023-02-22 | 14 | 24216
2023-02-22 | 15 | 24571
2023-02-22 | 16 | 24681
2023-02-22 | 17 | 24467
2023-02-22 | 18 | 24703
2023-02-22 | 19 | 25101
2023-02-22 | 20 | 24550
2023-02-22 | 21 | 24077
2023-02-22 | 22 | 23055
2023-02-22 | 23 | 22214
2023-02-22 | 24 | 21462
2023-02-23 | 1 | 19888
2023-02-23 | 2 | 19645
2023-02-23 | 3 | 19825
2023-02-23 | 4 | 20269
2023-02-23 | 5 | 21610
2023-02-23 | 6 | 23108
2023-02-23 | 7 | 25180
2023-02-23 | 8 | 26484
2023-02-23 | 9 | 26985
2023-02-23 | 10 | 27226
2023-02-23 | 11 | 26558
2023-02-23 | 12 | 25521
2023-02-23 | 13 | 24727
2023-02-23 | 14 | 24277
2023-02-23 | 15 | 23955
2023-02-23 | 16 | 24183
2023-02-23 | 17 | 24457
2023-02-23 | 18 | 25033
2023-02-23 | 19 | 25697
2023-02-23 | 20 | 25643
2023-02-23 | 21 | 25274
2023-02-23 | 22 | 24067
2023-02-23 | 23 | 22068
2023-02-23 | 24 | 21453
2023-02-24 | 1 | 21102
2023-02-24 | 2 | 21100
2023-02-24 | 3 | 21431
2023-02-24 | 4 | 22059
2023-02-24 | 5 | 22987
2023-02-24 | 6 | 24401
2023-02-24 | 7 | 26303
2023-02-24 | 8 | 26952
2023-02-24 | 9 | 26292
2023-02-24 | 10 | 24884
2023-02-24 | 11 | 23702
2023-02-24 | 12 | 22744
2023-02-24 | 13 | 22094
2023-02-24 | 14 | 21342
2023-02-24 | 15 | 20765
2023-02-24 | 16 | 20500
2023-02-24 | 17 | 20851
2023-02-24 | 18 | 22372
2023-02-24 | 19 | 23434
2023-02-24 | 20 | 23288
2023-02-24 | 21 | 22859
2023-02-24 | 22 | 22310
2023-02-24 | 23 | 21324
2023-02-24 | 24 | 20527
2023-02-25 | 1 | 20459
2023-02-25 | 2 | 20439
2023-02-25 | 3 | 20504
2023-02-25 | 4 | 20897
2023-02-25 | 5 | 21301
2023-02-25 | 6 | 22336
2023-02-25 | 7 | 23483
2023-02-25 | 8 | 24204
2023-02-25 | 9 | 24009
2023-02-25 | 10 | 22901
2023-02-25 | 11 | 22249
2023-02-25 | 12 | 21741
2023-02-25 | 13 | 20886
2023-02-25 | 14 | 19987
2023-02-25 | 15 | 18878
2023-02-25 | 16 | 18515
2023-02-25 | 17 | 19745
2023-02-25 | 18 | 20678
2023-02-25 | 19 | 21641
2023-02-25 | 20 | 21454
2023-02-25 | 21 | 21060
2023-02-25 | 22 | 21113
2023-02-25 | 23 | 19311
2023-02-25 | 24 | 18580
2023-02-26 | 1 | 18641
2023-02-26 | 2 | 18747
2023-02-26 | 3 | 18847
2023-02-26 | 4 | 18748
2023-02-26 | 5 | 19197
2023-02-26 | 6 | 20380
2023-02-26 | 7 | 21737
2023-02-26 | 8 | 22124
2023-02-26 | 9 | 22116
2023-02-26 | 10 | 22639
2023-02-26 | 11 | 22568
2023-02-26 | 12 | 22619
2023-02-26 | 13 | 22386
2023-02-26 | 14 | 22351
2023-02-26 | 15 | 22342
2023-02-26 | 16 | 22257
2023-02-26 | 17 | 23431
2023-02-26 | 18 | 25826
2023-02-26 | 19 | 26930
2023-02-26 | 20 | 26638
2023-02-26 | 21 | 25420
2023-02-26 | 22 | 24607
2023-02-26 | 23 | 22455
2023-02-26 | 24 | 21306
2023-02-27 | 1 | 19904
2023-02-27 | 2 | 19598
2023-02-27 | 3 | 18841
2023-02-27 | 4 | 19236
2023-02-27 | 5 | 20453
2023-02-27 | 6 | 22212
2023-02-27 | 7 | 23460
2023-02-27 | 8 | 23549
2023-02-27 | 9 | 23374
2023-02-27 | 10 | 23215
2023-02-27 | 11 | 22210
2023-02-27 | 12 | 21623
2023-02-27 | 13 | 21313
2023-02-27 | 14 | 20443
2023-02-27 | 15 | 19960
2023-02-27 | 16 | 20421
2023-02-27 | 17 | 20801
2023-02-27 | 18 | 22506
2023-02-27 | 19 | 23303
2023-02-27 | 20 | 22677
2023-02-27 | 21 | 22233
2023-02-27 | 22 | 21641
2023-02-27 | 23 | 20695
2023-02-27 | 24 | 19910
2023-02-28 | 1 | 18349
2023-02-28 | 2 | 18537
2023-02-28 | 3 | 18783
2023-02-28 | 4 | 19253
2023-02-28 | 5 | 20520
2023-02-28 | 6 | 22920
2023-02-28 | 7 | 24416
2023-02-28 | 8 | 24369
2023-02-28 | 9 | 24209
2023-02-28 | 10 | 23252
2023-02-28 | 11 | 22859
2023-02-28 | 12 | 22551
2023-02-28 | 13 | 22078
2023-02-28 | 14 | 21763
2023-02-28 | 15 | 21287
2023-02-28 | 16 | 20883
2023-02-28 | 17 | 21190
2023-02-28 | 18 | 21814
2023-02-28 | 19 | 22354
2023-02-28 | 20 | 22370
2023-02-28 | 21 | 22295
2023-02-28 | 22 | 21496
2023-02-28 | 23 | 20698
2023-02-28 | 24 | 19734
2023-03-01 | 1 | 18229
2023-03-01 | 2 | 18197
2023-03-01 | 3 | 18383
2023-03-01 | 4 | 18755
2023-03-01 | 5 | 19611
2023-03-01 | 6 | 21253
2023-03-01 | 7 | 23746
2023-03-01 | 8 | 24514
2023-03-01 | 9 | 24505
2023-03-01 | 10 | 24088
2023-03-01 | 11 | 23238
2023-03-01 | 12 | 22513
2023-03-01 | 13 | 21818
2023-03-01 | 14 | 21233
2023-03-01 | 15 | 21241
2023-03-01 | 16 | 21208
2023-03-01 | 17 | 22175
2023-03-01 | 18 | 24260
2023-03-01 | 19 | 25078
2023-03-01 | 20 | 25377
2023-03-01 | 21 | 24385
2023-03-01 | 22 | 23714
2023-03-01 | 23 | 22147
2023-03-01 | 24 | 20775
2023-03-02 | 1 | 20403
2023-03-02 | 2 | 20417
2023-03-02 | 3 | 20587
2023-03-02 | 4 | 20626
2023-03-02 | 5 | 21526
2023-03-02 | 6 | 23626
2023-03-02 | 7 | 25014
2023-03-02 | 8 | 24314
2023-03-02 | 9 | 23173
2023-03-02 | 10 | 22943
2023-03-02 | 11 | 23346
2023-03-02 | 12 | 23276
2023-03-02 | 13 | 22757
2023-03-02 | 14 | 22144
2023-03-02 | 15 | 21901
2023-03-02 | 16 | 21472
2023-03-02 | 17 | 21745
2023-03-02 | 18 | 24741
2023-03-02 | 19 | 25887
2023-03-02 | 20 | 25716
2023-03-02 | 21 | 25442
2023-03-02 | 22 | 24293
2023-03-02 | 23 | 22644
2023-03-02 | 24 | 21710
2023-03-03 | 1 | 19565
2023-03-03 | 2 | 19159
2023-03-03 | 3 | 18909
2023-03-03 | 4 | 19335
2023-03-03 | 5 | 19962
2023-03-03 | 6 | 21955
2023-03-03 | 7 | 23762
2023-03-03 | 8 | 23573
2023-03-03 | 9 | 22777
2023-03-03 | 10 | 22266
2023-03-03 | 11 | 21893
2023-03-03 | 12 | 21507
2023-03-03 | 13 | 21131
2023-03-03 | 14 | 21237
2023-03-03 | 15 | 21173
2023-03-03 | 16 | 20992
2023-03-03 | 17 | 20577
2023-03-03 | 18 | 21585
2023-03-03 | 19 | 21692
2023-03-03 | 20 | 21422
2023-03-03 | 21 | 20848
2023-03-03 | 22 | 20332
2023-03-03 | 23 | 19151
2023-03-03 | 24 | 17909
2023-03-04 | 1 | 17410
2023-03-04 | 2 | 17259
2023-03-04 | 3 | 17064
2023-03-04 | 4 | 17337
2023-03-04 | 5 | 17619
2023-03-04 | 6 | 18274
2023-03-04 | 7 | 19436
2023-03-04 | 8 | 20572
2023-03-04 | 9 | 21231
2023-03-04 | 10 | 21257
2023-03-04 | 11 | 20754
2023-03-04 | 12 | 20338
2023-03-04 | 13 | 20187
2023-03-04 | 14 | 19953
2023-03-04 | 15 | 19058
2023-03-04 | 16 | 18998
2023-03-04 | 17 | 19587
2023-03-04 | 18 | 20076
2023-03-04 | 19 | 20747
2023-03-04 | 20 | 20570
2023-03-04 | 21 | 20004
2023-03-04 | 22 | 19336
2023-03-04 | 23 | 18741
2023-03-04 | 24 | 17908
2023-03-05 | 1 | 17003
2023-03-05 | 2 | 16897
2023-03-05 | 3 | 16953
2023-03-05 | 4 | 17254
2023-03-05 | 5 | 17677
2023-03-05 | 6 | 18428
2023-03-05 | 7 | 19452
2023-03-05 | 8 | 20235
2023-03-05 | 9 | 20519
2023-03-05 | 10 | 20283
2023-03-05 | 11 | 19750
2023-03-05 | 12 | 19285
2023-03-05 | 13 | 18818
2023-03-05 | 14 | 18322
2023-03-05 | 15 | 18136
2023-03-05 | 16 | 18262
2023-03-05 | 17 | 19146
2023-03-05 | 18 | 19688
2023-03-05 | 19 | 20880
2023-03-05 | 20 | 20925
2023-03-05 | 21 | 20224
2023-03-05 | 22 | 19443
2023-03-05 | 23 | 18172
2023-03-05 | 24 | 17568
2023-03-06 | 1 | 16753
2023-03-06 | 2 | 16779
2023-03-06 | 3 | 16866
2023-03-06 | 4 | 16898
2023-03-06 | 5 | 17823
2023-03-06 | 6 | 19883
2023-03-06 | 7 | 21411
2023-03-06 | 8 | 22791
2023-03-06 | 9 | 23167
2023-03-06 | 10 | 22201
2023-03-06 | 11 | 21594
2023-03-06 | 12 | 21038
2023-03-06 | 13 | 20740
2023-03-06 | 14 | 20731
2023-03-06 | 15 | 20375
2023-03-06 | 16 | 19624
2023-03-06 | 17 | 19307
2023-03-06 | 18 | 20297
2023-03-06 | 19 | 21255
2023-03-06 | 20 | 21167
2023-03-06 | 21 | 20500
2023-03-06 | 22 | 19503
2023-03-06 | 23 | 18643
2023-03-06 | 24 | 17194
2023-03-07 | 1 | 16648
2023-03-07 | 2 | 16479
2023-03-07 | 3 | 16599
2023-03-07 | 4 | 16813
2023-03-07 | 5 | 17774
2023-03-07 | 6 | 19895
2023-03-07 | 7 | 21777
2023-03-07 | 8 | 22144
2023-03-07 | 9 | 22422
2023-03-07 | 10 | 22578
2023-03-07 | 11 | 21995
2023-03-07 | 12 | 21013
2023-03-07 | 13 | 20705
2023-03-07 | 14 | 20268
2023-03-07 | 15 | 19737
2023-03-07 | 16 | 19397
2023-03-07 | 17 | 19365
2023-03-07 | 18 | 20110
2023-03-07 | 19 | 21045
2023-03-07 | 20 | 21364
2023-03-07 | 21 | 21001
2023-03-07 | 22 | 19667
2023-03-07 | 23 | 18563
2023-03-07 | 24 | 17591
2023-03-08 | 1 | 17355
2023-03-08 | 2 | 17335
2023-03-08 | 3 | 17631
2023-03-08 | 4 | 18274
2023-03-08 | 5 | 19319
2023-03-08 | 6 | 20634
2023-03-08 | 7 | 22649
2023-03-08 | 8 | 23464
2023-03-08 | 9 | 22938
2023-03-08 | 10 | 22942
2023-03-08 | 11 | 22275
2023-03-08 | 12 | 21637
2023-03-08 | 13 | 21028
2023-03-08 | 14 | 20591
2023-03-08 | 15 | 20714
2023-03-08 | 16 | 21031
2023-03-08 | 17 | 20624
2023-03-08 | 18 | 20403
2023-03-08 | 19 | 21176
2023-03-08 | 20 | 21271
2023-03-08 | 21 | 21023
2023-03-08 | 22 | 19929
2023-03-08 | 23 | 18594
2023-03-08 | 24 | 17542
2023-03-09 | 1 | 17157
2023-03-09 | 2 | 17162
2023-03-09 | 3 | 17182
2023-03-09 | 4 | 17437
2023-03-09 | 5 | 18249
2023-03-09 | 6 | 19884
2023-03-09 | 7 | 21671
2023-03-09 | 8 | 22296
2023-03-09 | 9 | 22718
2023-03-09 | 10 | 22659
2023-03-09 | 11 | 21788
2023-03-09 | 12 | 20998
2023-03-09 | 13 | 20049
2023-03-09 | 14 | 19522
2023-03-09 | 15 | 19340
2023-03-09 | 16 | 19637
2023-03-09 | 17 | 21095
2023-03-09 | 18 | 22960
2023-03-09 | 19 | 23348
2023-03-09 | 20 | 22879
2023-03-09 | 21 | 21576
2023-03-09 | 22 | 20437
2023-03-09 | 23 | 19226
2023-03-09 | 24 | 18296
2023-03-10 | 1 | 18024
2023-03-10 | 2 | 17565
2023-03-10 | 3 | 17492
2023-03-10 | 4 | 17771
2023-03-10 | 5 | 18582
2023-03-10 | 6 | 19950
2023-03-10 | 7 | 21810
2023-03-10 | 8 | 23226
2023-03-10 | 9 | 22915
2023-03-10 | 10 | 21967
2023-03-10 | 11 | 22071
2023-03-10 | 12 | 21265
2023-03-10 | 13 | 20981
2023-03-10 | 14 | 20765
2023-03-10 | 15 | 20479
2023-03-10 | 16 | 20723
2023-03-10 | 17 | 22355
2023-03-10 | 18 | 22947
2023-03-10 | 19 | 22987
2023-03-10 | 20 | 22247
2023-03-10 | 21 | 21558
2023-03-10 | 22 | 20814
2023-03-10 | 23 | 19825
2023-03-10 | 24 | 19208
2023-03-11 | 1 | 18675
2023-03-11 | 2 | 18501
2023-03-11 | 3 | 17974
2023-03-11 | 4 | 17965
2023-03-11 | 5 | 18110
2023-03-11 | 6 | 18491
2023-03-11 | 7 | 18945
2023-03-11 | 8 | 19560
2023-03-11 | 9 | 19745
2023-03-11 | 10 | 19484
2023-03-11 | 11 | 19169
2023-03-11 | 12 | 18637
2023-03-11 | 13 | 18213
2023-03-11 | 14 | 17915
2023-03-11 | 15 | 17362
2023-03-11 | 16 | 17198
2023-03-11 | 17 | 18233
2023-03-11 | 18 | 19406
2023-03-11 | 19 | 20268
2023-03-11 | 20 | 20218
2023-03-11 | 21 | 19738
2023-03-11 | 22 | 19260
2023-03-11 | 23 | 19001
2023-03-11 | 24 | 18415
2023-03-12 | 1 | 17467
2023-03-12 | 2 | 17665
2023-03-12 | 3
2023-03-12 | 4 | 18245
2023-03-12 | 5 | 17783
2023-03-12 | 6 | 18425
2023-03-12 | 7 | 18980
2023-03-12 | 8 | 19814
2023-03-12 | 9 | 21137
2023-03-12 | 10 | 21696
2023-03-12 | 11 | 21252
2023-03-12 | 12 | 20805
2023-03-12 | 13 | 19902
2023-03-12 | 14 | 19482
2023-03-12 | 15 | 19327
2023-03-12 | 16 | 19839
2023-03-12 | 17 | 20531
2023-03-12 | 18 | 19942
2023-03-12 | 19 | 20084
2023-03-12 | 20 | 20121
2023-03-12 | 21 | 20119
2023-03-12 | 22 | 19421
2023-03-12 | 23 | 18352
2023-03-12 | 24 | 17672
2023-03-13 | 1 | 17156
2023-03-13 | 2 | 16812
2023-03-13 | 3 | 16698
2023-03-13 | 4 | 16793
2023-03-13 | 5 | 17043
2023-03-13 | 6 | 18137
2023-03-13 | 7 | 19785
2023-03-13 | 8 | 20934
2023-03-13 | 9 | 21662
2023-03-13 | 10 | 22687
2023-03-13 | 11 | 22311
2023-03-13 | 12 | 22434
2023-03-13 | 13 | 22224
2023-03-13 | 14 | 22408
2023-03-13 | 15 | 22351
2023-03-13 | 16 | 22428
2023-03-13 | 17 | 22912
2023-03-13 | 18 | 22812
2023-03-13 | 19 | 24318
2023-03-13 | 20 | 24787
2023-03-13 | 21 | 24305
2023-03-13 | 22 | 23777
2023-03-13 | 23 | 22788
2023-03-13 | 24 | 20935
2023-03-14 | 1 | 18063
2023-03-14 | 2 | 17433
2023-03-14 | 3 | 17260
2023-03-14 | 4 | 17292
2023-03-14 | 5 | 17580
2023-03-14 | 6 | 18967
2023-03-14 | 7 | 20792
2023-03-14 | 8 | 21977
2023-03-14 | 9 | 21613
2023-03-14 | 10 | 21552
2023-03-14 | 11 | 20536
2023-03-14 | 12 | 20246
2023-03-14 | 13 | 20054
2023-03-14 | 14 | 19509
2023-03-14 | 15 | 18737
2023-03-14 | 16 | 18085
2023-03-14 | 17 | 18109
2023-03-14 | 18 | 18402
2023-03-14 | 19 | 19106
2023-03-14 | 20 | 19565
2023-03-14 | 21 | 19495
2023-03-14 | 22 | 19061
2023-03-14 | 23 | 18115
2023-03-14 | 24 | 17604
2023-03-15 | 1 | 17709
2023-03-15 | 2 | 18118
2023-03-15 | 3 | 18388
2023-03-15 | 4 | 19130
2023-03-15 | 5 | 19900
2023-03-15 | 6 | 21594
2023-03-15 | 7 | 23166
2023-03-15 | 8 | 24144
2023-03-15 | 9 | 23323
2023-03-15 | 10 | 22981
2023-03-15 | 11 | 22530
2023-03-15 | 12 | 22432
2023-03-15 | 13 | 21883
2023-03-15 | 14 | 21347
2023-03-15 | 15 | 20318
2023-03-15 | 16 | 19928
2023-03-15 | 17 | 20359
2023-03-15 | 18 | 20354
2023-03-15 | 19 | 20957
2023-03-15 | 20 | 21513
2023-03-15 | 21 | 21347
2023-03-15 | 22 | 20424
2023-03-15 | 23 | 19312
2023-03-15 | 24 | 18434
2023-03-16 | 1 | 17749
2023-03-16 | 2 | 17831
2023-03-16 | 3 | 17551
2023-03-16 | 4 | 17544
2023-03-16 | 5 | 17998
2023-03-16 | 6 | 20211
2023-03-16 | 7 | 21934
2023-03-16 | 8 | 22939
2023-03-16 | 9 | 23638
2023-03-16 | 10 | 23176
2023-03-16 | 11 | 21645
2023-03-16 | 12 | 20853
2023-03-16 | 13 | 20223
2023-03-16 | 14 | 19369
2023-03-16 | 15 | 19147
2023-03-16 | 16 | 18838
2023-03-16 | 17 | 18277
2023-03-16 | 18 | 17349
2023-03-16 | 19 | 19878
2023-03-16 | 20 | 21055
2023-03-16 | 21 | 21077
2023-03-16 | 22 | 20767
2023-03-16 | 23 | 19776
2023-03-16 | 24 | 18313
2023-03-17 | 1 | 17471
2023-03-17 | 2 | 17338
2023-03-17 | 3 | 17154
2023-03-17 | 4 | 17081
2023-03-17 | 5 | 17579
2023-03-17 | 6 | 19296
2023-03-17 | 7 | 22087
2023-03-17 | 8 | 22731
2023-03-17 | 9 | 22849
2023-03-17 | 10 | 22685
2023-03-17 | 11 | 21839
2023-03-17 | 12 | 20550
2023-03-17 | 13 | 19623
2023-03-17 | 14 | 18753
2023-03-17 | 15 | 18515
2023-03-17 | 16 | 18280
2023-03-17 | 17 | 18130
2023-03-17 | 18 | 17711
2023-03-17 | 19 | 18710
2023-03-17 | 20 | 19123
2023-03-17 | 21 | 19267
2023-03-17 | 22 | 18790
2023-03-17 | 23 | 18306
2023-03-17 | 24 | 17554
2023-03-18 | 1 | 16791
2023-03-18 | 2 | 16444
2023-03-18 | 3 | 16253
2023-03-18 | 4 | 16413
2023-03-18 | 5 | 17021
2023-03-18 | 6 | 17885
2023-03-18 | 7 | 18751
2023-03-18 | 8 | 19793
2023-03-18 | 9 | 20754
2023-03-18 | 10 | 19955
2023-03-18 | 11 | 19349
2023-03-18 | 12 | 18646
2023-03-18 | 13 | 17858
2023-03-18 | 14 | 17190
2023-03-18 | 15 | 16725
2023-03-18 | 16 | 16565
2023-03-18 | 17 | 16774
2023-03-18 | 18 | 17711
2023-03-18 | 19 | 18851
2023-03-18 | 20 | 19111
2023-03-18 | 21 | 19292
2023-03-18 | 22 | 18971
2023-03-18 | 23 | 18200
2023-03-18 | 24 | 17262
2023-03-19 | 1 | 16355
2023-03-19 | 2 | 16278
2023-03-19 | 3 | 16263
2023-03-19 | 4 | 16323
2023-03-19 | 5 | 16503
2023-03-19 | 6 | 16583
2023-03-19 | 7 | 17548
2023-03-19 | 8 | 18815
2023-03-19 | 9 | 19482
2023-03-19 | 10 | 19622
2023-03-19 | 11 | 19432
2023-03-19 | 12 | 19135
2023-03-19 | 13 | 18695
2023-03-19 | 14 | 18362
2023-03-19 | 15 | 18304
2023-03-19 | 16 | 18203
2023-03-19 | 17 | 18258
2023-03-19 | 18 | 18590
2023-03-19 | 19 | 19457
2023-03-19 | 20 | 19737
2023-03-19 | 21 | 19681
2023-03-19 | 22 | 19029
2023-03-19 | 23 | 17889
2023-03-19 | 24 | 17110
2023-03-20 | 1 | 16313
2023-03-20 | 2 | 15866
2023-03-20 | 3 | 15825
2023-03-20 | 4 | 15959
2023-03-20 | 5 | 16682
2023-03-20 | 6 | 17527
2023-03-20 | 7 | 19657
2023-03-20 | 8 | 21187
2023-03-20 | 9 | 21054
2023-03-20 | 10 | 21001
2023-03-20 | 11 | 21308
2023-03-20 | 12 | 21221
2023-03-20 | 13 | 20992
2023-03-20 | 14 | 20658
2023-03-20 | 15 | 20411
2023-03-20 | 16 | 20232
2023-03-20 | 17 | 20286
2023-03-20 | 18 | 20130
2023-03-20 | 19 | 20890
2023-03-20 | 20 | 21097
2023-03-20 | 21 | 20852
2023-03-20 | 22 | 20113
2023-03-20 | 23 | 18683
2023-03-20 | 24 | 17589
2023-03-21 | 1 | 16741
2023-03-21 | 2 | 16575
2023-03-21 | 3 | 16177
2023-03-21 | 4 | 16200
2023-03-21 | 5 | 16483
2023-03-21 | 6 | 17894
2023-03-21 | 7 | 20062
2023-03-21 | 8 | 21560
2023-03-21 | 9 | 20853
2023-03-21 | 10 | 20099
2023-03-21 | 11 | 18515
2023-03-21 | 12 | 17558
2023-03-21 | 13 | 17975
2023-03-21 | 14 | 17761
2023-03-21 | 15 | 17246
2023-03-21 | 16 | 16640
2023-03-21 | 17 | 16405
2023-03-21 | 18 | 16809
2023-03-21 | 19 | 18359
2023-03-21 | 20 | 19092
2023-03-21 | 21 | 19532
2023-03-21 | 22 | 18624
2023-03-21 | 23 | 17643
2023-03-21 | 24 | 16507
2023-03-22 | 1 | 15517
2023-03-22 | 2 | 15522
2023-03-22 | 3 | 15708
2023-03-22 | 4 | 15963
2023-03-22 | 5 | 16697
2023-03-22 | 6 | 18050
2023-03-22 | 7 | 20310
2023-03-22 | 8 | 21268
2023-03-22 | 9 | 20687
2023-03-22 | 10 | 19602
2023-03-22 | 11 | 18601
2023-03-22 | 12 | 18087
2023-03-22 | 13 | 17589
2023-03-22 | 14 | 16856
2023-03-22 | 15 | 16522
2023-03-22 | 16 | 16565
2023-03-22 | 17 | 16633
2023-03-22 | 18 | 17098
2023-03-22 | 19 | 17746
2023-03-22 | 20 | 18692
2023-03-22 | 21 | 19047
2023-03-22 | 22 | 18628
2023-03-22 | 23 | 18078
2023-03-22 | 24 | 17676
2023-03-23 | 1 | 18262
2023-03-23 | 2 | 18356
2023-03-23 | 3 | 18617
2023-03-23 | 4 | 18763
2023-03-23 | 5 | 19066
2023-03-23 | 6 | 20779
2023-03-23 | 7 | 22451
2023-03-23 | 8 | 22189
2023-03-23 | 9 | 21266
2023-03-23 | 10 | 21031
2023-03-23 | 11 | 20857
2023-03-23 | 12 | 20538
2023-03-23 | 13 | 20367
2023-03-23 | 14 | 20131
2023-03-23 | 15 | 20507
2023-03-23 | 16 | 20821
2023-03-23 | 17 | 21512
2023-03-23 | 18 | 21953
2023-03-23 | 19 | 22803
2023-03-23 | 20 | 23358
2023-03-23 | 21 | 23258
2023-03-23 | 22 | 22755
2023-03-23 | 23 | 21497
2023-03-23 | 24 | 20187
2023-03-24 | 1 | 19278
2023-03-24 | 2 | 18770
2023-03-24 | 3 | 18517
2023-03-24 | 4 | 18393
2023-03-24 | 5 | 19137
2023-03-24 | 6 | 20650
2023-03-24 | 7 | 22861
2023-03-24 | 8 | 23741
2023-03-24 | 9 | 23416
2023-03-24 | 10 | 23288
2023-03-24 | 11 | 23172
2023-03-24 | 12 | 22677
2023-03-24 | 13 | 22245
2023-03-24 | 14 | 21651
2023-03-24 | 15 | 21465
2023-03-24 | 16 | 21219
2023-03-24 | 17 | 21458
2023-03-24 | 18 | 22130
2023-03-24 | 19 | 22712
2023-03-24 | 20 | 23779
2023-03-24 | 21 | 23773
2023-03-24 | 22 | 23034
2023-03-24 | 23 | 22202
2023-03-24 | 24 | 21307
2023-03-25 | 1 | 20512
2023-03-25 | 2 | 19820
2023-03-25 | 3 | 19561
2023-03-25 | 4 | 19317
2023-03-25 | 5 | 19477
2023-03-25 | 6 | 20156
2023-03-25 | 7 | 20271
2023-03-25 | 8 | 21239
2023-03-25 | 9 | 22320
2023-03-25 | 10 | 22408
2023-03-25 | 11 | 21738
2023-03-25 | 12 | 21300
2023-03-25 | 13 | 20585
2023-03-25 | 14 | 19752
2023-03-25 | 15 | 19246
2023-03-25 | 16 | 18766
2023-03-25 | 17 | 18625
2023-03-25 | 18 | 18965
2023-03-25 | 19 | 19611
2023-03-25 | 20 | 19965
2023-03-25 | 21 | 20044
2023-03-25 | 22 | 19980
2023-03-25 | 23 | 19774
2023-03-25 | 24 | 19189
2023-03-26 | 1 | 17837
2023-03-26 | 2 | 17833
2023-03-26 | 3 | 17595
2023-03-26 | 4 | 17761
2023-03-26 | 5 | 18151
2023-03-26 | 6 | 18461
2023-03-26 | 7 | 18777
2023-03-26 | 8 | 19946
2023-03-26 | 9 | 20194
2023-03-26 | 10 | 20460
2023-03-26 | 11 | 20225
2023-03-26 | 12 | 19875
2023-03-26 | 13 | 19423
2023-03-26 | 14 | 19082
2023-03-26 | 15 | 18464
2023-03-26 | 16 | 18118
2023-03-26 | 17 | 18030
2023-03-26 | 18 | 18312
2023-03-26 | 19 | 18421
2023-03-26 | 20 | 18988
2023-03-26 | 21 | 19328
2023-03-26 | 22 | 18967
2023-03-26 | 23 | 18128
2023-03-26 | 24 | 17427
2023-03-27 | 1 | 17039
2023-03-27 | 2 | 16312
2023-03-27 | 3 | 16295
2023-03-27 | 4 | 16364
2023-03-27 | 5 | 17299
2023-03-27 | 6 | 19116
2023-03-27 | 7 | 21228
2023-03-27 | 8 | 22335
2023-03-27 | 9 | 22154
2023-03-27 | 10 | 21186
2023-03-27 | 11 | 20175
2023-03-27 | 12 | 19388
2023-03-27 | 13 | 18804
2023-03-27 | 14 | 18593
2023-03-27 | 15 | 18334
2023-03-27 | 16 | 18248
2023-03-27 | 17 | 18511
2023-03-27 | 18 | 18414
2023-03-27 | 19 | 18734
2023-03-27 | 20 | 19554
2023-03-27 | 21 | 19375
2023-03-27 | 22 | 18474
2023-03-27 | 23 | 17431
2023-03-27 | 24 | 16757
2023-03-28 | 1 | 16211
2023-03-28 | 2 | 15683
2023-03-28 | 3 | 15474
2023-03-28 | 4 | 15992
2023-03-28 | 5 | 16621
2023-03-28 | 6 | 17939
2023-03-28 | 7 | 19885
2023-03-28 | 8 | 20679
2023-03-28 | 9 | 21234
2023-03-28 | 10 | 20454
2023-03-28 | 11 | 19867
2023-03-28 | 12 | 19580
2023-03-28 | 13 | 19188
2023-03-28 | 14 | 18677
2023-03-28 | 15 | 18031
2023-03-28 | 16 | 18014
2023-03-28 | 17 | 18433
2023-03-28 | 18 | 18930
2023-03-28 | 19 | 19374
2023-03-28 | 20 | 19648
2023-03-28 | 21 | 19720
2023-03-28 | 22 | 19219
2023-03-28 | 23 | 18432
2023-03-28 | 24 | 17200
2023-03-29 | 1 | 16750
2023-03-29 | 2 | 16414
2023-03-29 | 3 | 16549
2023-03-29 | 4 | 16931
2023-03-29 | 5 | 17119
2023-03-29 | 6 | 18581
2023-03-29 | 7 | 20644
2023-03-29 | 8 | 21410
2023-03-29 | 9 | 21210
2023-03-29 | 10 | 19862
2023-03-29 | 11 | 19625
2023-03-29 | 12 | 19027
2023-03-29 | 13 | 18820
2023-03-29 | 14 | 17967
2023-03-29 | 15 | 17317
2023-03-29 | 16 | 17264
2023-03-29 | 17 | 17756
2023-03-29 | 18 | 17804
2023-03-29 | 19 | 18147
2023-03-29 | 20 | 18452
2023-03-29 | 21 | 18663
2023-03-29 | 22 | 18057
2023-03-29 | 23 | 17796
2023-03-29 | 24 | 17261
2023-03-30 | 1 | 17474
2023-03-30 | 2 | 17364
2023-03-30 | 3 | 17487
2023-03-30 | 4 | 17908
2023-03-30 | 5 | 18927
2023-03-30 | 6 | 20109
2023-03-30 | 7 | 21453
2023-03-30 | 8 | 22606
2023-03-30 | 9 | 22230
2023-03-30 | 10 | 21706
2023-03-30 | 11 | 21418
2023-03-30 | 12 | 20494
2023-03-30 | 13 | 20065
2023-03-30 | 14 | 19707
2023-03-30 | 15 | 19238
2023-03-30 | 16 | 19426
2023-03-30 | 17 | 19949
2023-03-30 | 18 | 20679
2023-03-30 | 19 | 21799
2023-03-30 | 20 | 22162
2023-03-30 | 21 | 22220
2023-03-30 | 22 | 21928
2023-03-30 | 23 | 20733
2023-03-30 | 24 | 19730
2023-03-31 | 1 | 19296
2023-03-31 | 2 | 18622
2023-03-31 | 3 | 18550
2023-03-31 | 4 | 18602
2023-03-31 | 5 | 19068
2023-03-31 | 6 | 20054
2023-03-31 | 7 | 21611
2023-03-31 | 8 | 21668
2023-03-31 | 9 | 21121
2023-03-31 | 10 | 21157
2023-03-31 | 11 | 21091
2023-03-31 | 12 | 21225
2023-03-31 | 13 | 21054
2023-03-31 | 14 | 20984
2023-03-31 | 15 | 20547
2023-03-31 | 16 | 20608
2023-03-31 | 17 | 20187
2023-03-31 | 18 | 20129
2023-03-31 | 19 | 21146
2023-03-31 | 20 | 21558
2023-03-31 | 21 | 22020
2023-03-31 | 22 | 21616
2023-03-31 | 23 | 20884
2023-03-31 | 24 | 19788
2023-04-01 | 1 | 20472
2023-04-01 | 2 | 20488
2023-04-01 | 3 | 20662
2023-04-01 | 4 | 21296
2023-04-01 | 5 | 21590
2023-04-01 | 6 | 21786
2023-04-01 | 7 | 21431
2023-04-01 | 8 | 21194
2023-04-01 | 9 | 22296
2023-04-01 | 10 | 23310
2023-04-01 | 11 | 23375
2023-04-01 | 12 | 23074
2023-04-01 | 13 | 22611
2023-04-01 | 14 | 22149
2023-04-01 | 15 | 21662
2023-04-01 | 16 | 21553
2023-04-01 | 17 | 21433
2023-04-01 | 18 | 21322
2023-04-01 | 19 | 20728
2023-04-01 | 20 | 22372
2023-04-01 | 21 | 23158
2023-04-01 | 22 | 22615
2023-04-01 | 23 | 22039
2023-04-01 | 24 | 20496
2023-04-02 | 1 | 18751
2023-04-02 | 2 | 18116
2023-04-02 | 3 | 17626
2023-04-02 | 4 | 17541
2023-04-02 | 5 | 17849
2023-04-02 | 6 | 18541
2023-04-02 | 7 | 19529
2023-04-02 | 8 | 20991
2023-04-02 | 9 | 22587
2023-04-02 | 10 | 22911
2023-04-02 | 11 | 22812
2023-04-02 | 12 | 23005
2023-04-02 | 13 | 22615
2023-04-02 | 14 | 22298
2023-04-02 | 15 | 22046
2023-04-02 | 16 | 21830
2023-04-02 | 17 | 22025
2023-04-02 | 18 | 21712
2023-04-02 | 19 | 21591
2023-04-02 | 20 | 21805
2023-04-02 | 21 | 22123
2023-04-02 | 22 | 22035
2023-04-02 | 23 | 21512
2023-04-02 | 24 | 20509
2023-04-03 | 1 | 19942
2023-04-03 | 2 | 19757
2023-04-03 | 3 | 19759
2023-04-03 | 4 | 20116
2023-04-03 | 5 | 20748
2023-04-03 | 6 | 21900
2023-04-03 | 7 | 22750
2023-04-03 | 8 | 23594
2023-04-03 | 9 | 23557
2023-04-03 | 10 | 23453
2023-04-03 | 11 | 22928
2023-04-03 | 12 | 22419
2023-04-03 | 13 | 21790
2023-04-03 | 14 | 21429
2023-04-03 | 15 | 21166
2023-04-03 | 16 | 20981
2023-04-03 | 17 | 20876
2023-04-03 | 18 | 20827
2023-04-03 | 19 | 20339
2023-04-03 | 20 | 20650
2023-04-03 | 21 | 21004
2023-04-03 | 22 | 20804
2023-04-03 | 23 | 20547
2023-04-03 | 24 | 19616
2023-04-04 | 1 | 18787
2023-04-04 | 2 | 18553
2023-04-04 | 3 | 18631
2023-04-04 | 4 | 18556
2023-04-04 | 5 | 19117
2023-04-04 | 6 | 20223
2023-04-04 | 7 | 21692
2023-04-04 | 8 | 22359
2023-04-04 | 9 | 22451
2023-04-04 | 10 | 22448
2023-04-04 | 11 | 21781
2023-04-04 | 12 | 21167
2023-04-04 | 13 | 20344
2023-04-04 | 14 | 19805
2023-04-04 | 15 | 19158
2023-04-04 | 16 | 18668
2023-04-04 | 17 | 18488
2023-04-04 | 18 | 18453
2023-04-04 | 19 | 18540
2023-04-04 | 20 | 19059
2023-04-04 | 21 | 19581
2023-04-04 | 22 | 18932
2023-04-04 | 23 | 17785
2023-04-04 | 24 | 17283
2023-04-05 | 1 | 16181
2023-04-05 | 2 | 16388
2023-04-05 | 3 | 16510
2023-04-05 | 4 | 16630
2023-04-05 | 5 | 16689
2023-04-05 | 6 | 18322
2023-04-05 | 7 | 20305
2023-04-05 | 8 | 20717
2023-04-05 | 9 | 20708
2023-04-05 | 10 | 20077
2023-04-05 | 11 | 19099
2023-04-05 | 12 | 18839
2023-04-05 | 13 | 18388
2023-04-05 | 14 | 17914
2023-04-05 | 15 | 17475
2023-04-05 | 16 | 17270
2023-04-05 | 17 | 17242
2023-04-05 | 18 | 17495
2023-04-05 | 19 | 17661
2023-04-05 | 20 | 18524
2023-04-05 | 21 | 18554
2023-04-05 | 22 | 17574
2023-04-05 | 23 | 16220
2023-04-05 | 24 | 15296
2023-04-06 | 1 | 15144
2023-04-06 | 2 | 14745
2023-04-06 | 3 | 14779
2023-04-06 | 4 | 14958
2023-04-06 | 5 | 15215
2023-04-06 | 6 | 16500
2023-04-06 | 7 | 18479
2023-04-06 | 8 | 19151
2023-04-06 | 9 | 19080
2023-04-06 | 10 | 18388
2023-04-06 | 11 | 18357
2023-04-06 | 12 | 18201
2023-04-06 | 13 | 18019
2023-04-06 | 14 | 17808
2023-04-06 | 15 | 17611
2023-04-06 | 16 | 17385
2023-04-06 | 17 | 17099
2023-04-06 | 18 | 17009
2023-04-06 | 19 | 17769
2023-04-06 | 20 | 18383
2023-04-06 | 21 | 18167
2023-04-06 | 22 | 17345
2023-04-06 | 23 | 15830
2023-04-06 | 24 | 15320
2023-04-07 | 1 | 15724
2023-04-07 | 2 | 15577
2023-04-07 | 3 | 15466
2023-04-07 | 4 | 15336
2023-04-07 | 5 | 15741
2023-04-07 | 6 | 16621
2023-04-07 | 7 | 17599
2023-04-07 | 8 | 18084
2023-04-07 | 9 | 18334
2023-04-07 | 10 | 17783
2023-04-07 | 11 | 17557
2023-04-07 | 12 | 18174
2023-04-07 | 13 | 18455
2023-04-07 | 14 | 18156
2023-04-07 | 15 | 18016
2023-04-07 | 16 | 17802
2023-04-07 | 17 | 18254
2023-04-07 | 18 | 17895
2023-04-07 | 19 | 17614
2023-04-07 | 20 | 18677
2023-04-07 | 21 | 19505
2023-04-07 | 22 | 18825
2023-04-07 | 23 | 18664
2023-04-07 | 24 | 17660
2023-04-08 | 1 | 16657
2023-04-08 | 2 | 16412
2023-04-08 | 3 | 16108
2023-04-08 | 4 | 15596
2023-04-08 | 5 | 15472
2023-04-08 | 6 | 16006
2023-04-08 | 7 | 16459
2023-04-08 | 8 | 17340
2023-04-08 | 9 | 18507
2023-04-08 | 10 | 19183
2023-04-08 | 11 | 18839
2023-04-08 | 12 | 18708
2023-04-08 | 13 | 18706
2023-04-08 | 14 | 18408
2023-04-08 | 15 | 18355
2023-04-08 | 16 | 18372
2023-04-08 | 17 | 18293
2023-04-08 | 18 | 17686
2023-04-08 | 19 | 16638
2023-04-08 | 20 | 16585
2023-04-08 | 21 | 16677
2023-04-08 | 22 | 16384
2023-04-08 | 23 | 16081
2023-04-08 | 24 | 15325
2023-04-09 | 1 | 15139
2023-04-09 | 2 | 14744
2023-04-09 | 3 | 14514
2023-04-09 | 4 | 14427
2023-04-09 | 5 | 14522
2023-04-09 | 6 | 14852
2023-04-09 | 7 | 15868
2023-04-09 | 8 | 18148
2023-04-09 | 9 | 18999
2023-04-09 | 10 | 19471
2023-04-09 | 11 | 19927
2023-04-09 | 12 | 20047
2023-04-09 | 13 | 20204
2023-04-09 | 14 | 20036
2023-04-09 | 15 | 19671
2023-04-09 | 16 | 19207
2023-04-09 | 17 | 19029
2023-04-09 | 18 | 18760
2023-04-09 | 19 | 17831
2023-04-09 | 20 | 18230
2023-04-09 | 21 | 18102
2023-04-09 | 22 | 17635
2023-04-09 | 23 | 16530
2023-04-09 | 24 | 15688
2023-04-10 | 1 | 15070
2023-04-10 | 2 | 14626
2023-04-10 | 3 | 14518
2023-04-10 | 4 | 14558
2023-04-10 | 5 | 15066
2023-04-10 | 6 | 16178
2023-04-10 | 7 | 17066
2023-04-10 | 8 | 18729
2023-04-10 | 9 | 20196
2023-04-10 | 10 | 20446
2023-04-10 | 11 | 20270
2023-04-10 | 12 | 19915
2023-04-10 | 13 | 19544
2023-04-10 | 14 | 19416
2023-04-10 | 15 | 19171
2023-04-10 | 16 | 19195
2023-04-10 | 17 | 19691
2023-04-10 | 18 | 19219
2023-04-10 | 19 | 19476
2023-04-10 | 20 | 20804
2023-04-10 | 21 | 20100
2023-04-10 | 22 | 19543
2023-04-10 | 23 | 19706
2023-04-10 | 24 | 19276
2023-04-11 | 1 | 17617
2023-04-11 | 2 | 17304
2023-04-11 | 3 | 17971
2023-04-11 | 4 | 18280
2023-04-11 | 5 | 18922
2023-04-11 | 6 | 19469
2023-04-11 | 7 | 20897
2023-04-11 | 8 | 21347
2023-04-11 | 9 | 21861
2023-04-11 | 10 | 21879
2023-04-11 | 11 | 21765
2023-04-11 | 12 | 21483
2023-04-11 | 13 | 21381
2023-04-11 | 14 | 20708
2023-04-11 | 15 | 20483
2023-04-11 | 16 | 20071
2023-04-11 | 17 | 19710
2023-04-11 | 18 | 19717
2023-04-11 | 19 | 20389
2023-04-11 | 20 | 20555
2023-04-11 | 21 | 20366
2023-04-11 | 22 | 19177
2023-04-11 | 23 | 18071
2023-04-11 | 24 | 17899
2023-04-12 | 1 | 16992
2023-04-12 | 2 | 16829
2023-04-12 | 3 | 17013
2023-04-12 | 4 | 17221
2023-04-12 | 5 | 17582
2023-04-12 | 6 | 18572
2023-04-12 | 7 | 20004
2023-04-12 | 8 | 21484
2023-04-12 | 9 | 21419
2023-04-12 | 10 | 21048
2023-04-12 | 11 | 20245
2023-04-12 | 12 | 19850
2023-04-12 | 13 | 19172
2023-04-12 | 14 | 19156
2023-04-12 | 15 | 18937
2023-04-12 | 16 | 18584
2023-04-12 | 17 | 18684
2023-04-12 | 18 | 17711
2023-04-12 | 19 | 17866
2023-04-12 | 20 | 19220
2023-04-12 | 21 | 19894
2023-04-12 | 22 | 18494
2023-04-12 | 23 | 18089
2023-04-12 | 24 | 18025
2023-04-13 | 1 | 18052
2023-04-13 | 2 | 18127
2023-04-13 | 3 | 18246
2023-04-13 | 4 | 18338
2023-04-13 | 5 | 18856
2023-04-13 | 6 | 20062
2023-04-13 | 7 | 21658
2023-04-13 | 8 | 23058
2023-04-13 | 9 | 22719
2023-04-13 | 10 | 22745
2023-04-13 | 11 | 21478
2023-04-13 | 12 | 20874
2023-04-13 | 13 | 20529
2023-04-13 | 14 | 20361
2023-04-13 | 15 | 19939
2023-04-13 | 16 | 19783
2023-04-13 | 17 | 19169
2023-04-13 | 18 | 19454
2023-04-13 | 19 | 18791
2023-04-13 | 20 | 19435
2023-04-13 | 21 | 19572
2023-04-13 | 22 | 19134
2023-04-13 | 23 | 18367
2023-04-13 | 24 | 17791
2023-04-14 | 1 | 17227
2023-04-14 | 2 | 16924
2023-04-14 | 3 | 16944
2023-04-14 | 4 | 17098
2023-04-14 | 5 | 17793
2023-04-14 | 6 | 18868
2023-04-14 | 7 | 20388
2023-04-14 | 8 | 21972
2023-04-14 | 9 | 21613
2023-04-14 | 10 | 21063
2023-04-14 | 11 | 20195
2023-04-14 | 12 | 20077
2023-04-14 | 13 | 19312
2023-04-14 | 14 | 18776
2023-04-14 | 15 | 18261
2023-04-14 | 16 | 18032
2023-04-14 | 17 | 17839
2023-04-14 | 18 | 17405
2023-04-14 | 19 | 16134
2023-04-14 | 20 | 16666
2023-04-14 | 21 | 17447
2023-04-14 | 22 | 17320
2023-04-14 | 23 | 16211
2023-04-14 | 24 | 14842
2023-04-15 | 1 | 14620
2023-04-15 | 2 | 14857
2023-04-15 | 3 | 15000
2023-04-15 | 4 | 15178
2023-04-15 | 5 | 14717
2023-04-15 | 6 | 15636
2023-04-15 | 7 | 17082
2023-04-15 | 8 | 18936
2023-04-15 | 9 | 19741
2023-04-15 | 10 | 19817
2023-04-15 | 11 | 19601
2023-04-15 | 12 | 19097
2023-04-15 | 13 | 19001
2023-04-15 | 14 | 18599
2023-04-15 | 15 | 18628
2023-04-15 | 16 | 18160
2023-04-15 | 17 | 18238
2023-04-15 | 18 | 17998
2023-04-15 | 19 | 16613
2023-04-15 | 20 | 16768
2023-04-15 | 21 | 16712
2023-04-15 | 22 | 16615
2023-04-15 | 23 | 15969
2023-04-15 | 24 | 15004
2023-04-16 | 1 | 15352
2023-04-16 | 2 | 14821
2023-04-16 | 3 | 14807
2023-04-16 | 4 | 15067
2023-04-16 | 5 | 15619
2023-04-16 | 6 | 16058
2023-04-16 | 7 | 16755
2023-04-16 | 8 | 18322
2023-04-16 | 9 | 19298
2023-04-16 | 10 | 19667
2023-04-16 | 11 | 20183
2023-04-16 | 12 | 20450
2023-04-16 | 13 | 20959
2023-04-16 | 14 | 20608
2023-04-16 | 15 | 19998
2023-04-16 | 16 | 19779
2023-04-16 | 17 | 20123
2023-04-16 | 18 | 20107
2023-04-16 | 19 | 18489
2023-04-16 | 20 | 18684
2023-04-16 | 21 | 19161
2023-04-16 | 22 | 19092
2023-04-16 | 23 | 18351
2023-04-16 | 24 | 17243
2023-04-17 | 1 | 16109
2023-04-17 | 2 | 15840
2023-04-17 | 3 | 15943
2023-04-17 | 4 | 16565
2023-04-17 | 5 | 17523
2023-04-17 | 6 | 18144
2023-04-17 | 7 | 20256
2023-04-17 | 8 | 21345
2023-04-17 | 9 | 21517
2023-04-17 | 10 | 20905
2023-04-17 | 11 | 20568
2023-04-17 | 12 | 20314
2023-04-17 | 13 | 20239
2023-04-17 | 14 | 19970
2023-04-17 | 15 | 19758
2023-04-17 | 16 | 19779
2023-04-17 | 17 | 19757
2023-04-17 | 18 | 20339
2023-04-17 | 19 | 19737
2023-04-17 | 20 | 20099
2023-04-17 | 21 | 20223
2023-04-17 | 22 | 19654
2023-04-17 | 23 | 18839
2023-04-17 | 24 | 18267
2023-04-18 | 1 | 17412
2023-04-18 | 2 | 17492
2023-04-18 | 3 | 17288
2023-04-18 | 4 | 18084
2023-04-18 | 5 | 18596
2023-04-18 | 6 | 19106
2023-04-18 | 7 | 20445
2023-04-18 | 8 | 22339
2023-04-18 | 9 | 22619
2023-04-18 | 10 | 22881
2023-04-18 | 11 | 22190
2023-04-18 | 12 | 21315
2023-04-18 | 13 | 20457
2023-04-18 | 14 | 19881
2023-04-18 | 15 | 19991
2023-04-18 | 16 | 19808
2023-04-18 | 17 | 19610
2023-04-18 | 18 | 19731
2023-04-18 | 19 | 19262
2023-04-18 | 20 | 19488
2023-04-18 | 21 | 19897
2023-04-18 | 22 | 19707
2023-04-18 | 23 | 18412
2023-04-18 | 24 | 17936
2023-04-19 | 1 | 17244
2023-04-19 | 2 | 17110
2023-04-19 | 3 | 17177
2023-04-19 | 4 | 17276
2023-04-19 | 5 | 17754
2023-04-19 | 6 | 18547
2023-04-19 | 7 | 20319
2023-04-19 | 8 | 21157
2023-04-19 | 9 | 20983
2023-04-19 | 10 | 19671
2023-04-19 | 11 | 19278
2023-04-19 | 12 | 19190
2023-04-19 | 13 | 18567
2023-04-19 | 14 | 18327
2023-04-19 | 15 | 17827
2023-04-19 | 16 | 18264
2023-04-19 | 17 | 18493
2023-04-19 | 18 | 18681
2023-04-19 | 19 | 18394
2023-04-19 | 20 | 19160
2023-04-19 | 21 | 19514
2023-04-19 | 22 | 19067
2023-04-19 | 23 | 18774
2023-04-19 | 24 | 18349
2023-04-20 | 1 | 17764
2023-04-20 | 2 | 17332
2023-04-20 | 3 | 17564
2023-04-20 | 4 | 17981
2023-04-20 | 5 | 18201
2023-04-20 | 6 | 18914
2023-04-20 | 7 | 20379
2023-04-20 | 8 | 21410
2023-04-20 | 9 | 21168
2023-04-20 | 10 | 20770
2023-04-20 | 11 | 20131
2023-04-20 | 12 | 19974
2023-04-20 | 13 | 19752
2023-04-20 | 14 | 19646
2023-04-20 | 15 | 19541
2023-04-20 | 16 | 19562
2023-04-20 | 17 | 19733
2023-04-20 | 18 | 19921
2023-04-20 | 19 | 20068
2023-04-20 | 20 | 20087
2023-04-20 | 21 | 20396
2023-04-20 | 22 | 19336
2023-04-20 | 23 | 18051
2023-04-20 | 24 | 16843
2023-04-21 | 1 | 16224
2023-04-21 | 2 | 16211
2023-04-21 | 3 | 16733
2023-04-21 | 4 | 16559
2023-04-21 | 5 | 17184
2023-04-21 | 6 | 17855
2023-04-21 | 7 | 19011
2023-04-21 | 8 | 20716
2023-04-21 | 9 | 20134
2023-04-21 | 10 | 19764
2023-04-21 | 11 | 19401
2023-04-21 | 12 | 19107
2023-04-21 | 13 | 18208
2023-04-21 | 14 | 17433
2023-04-21 | 15 | 17185
2023-04-21 | 16 | 17089
2023-04-21 | 17 | 17094
2023-04-21 | 18 | 17631
2023-04-21 | 19 | 17492
2023-04-21 | 20 | 16911
2023-04-21 | 21 | 16819
2023-04-21 | 22 | 16892
2023-04-21 | 23 | 16549
2023-04-21 | 24 | 15755
2023-04-22 | 1 | 14725
2023-04-22 | 2 | 14633
2023-04-22 | 3 | 14488
2023-04-22 | 4 | 14475
2023-04-22 | 5 | 14531
2023-04-22 | 6 | 14914
2023-04-22 | 7 | 15352
2023-04-22 | 8 | 16094
2023-04-22 | 9 | 16662
2023-04-22 | 10 | 16884
2023-04-22 | 11 | 16721
2023-04-22 | 12 | 16291
2023-04-22 | 13 | 15560
2023-04-22 | 14 | 15241
2023-04-22 | 15 | 15099
2023-04-22 | 16 | 15127
2023-04-22 | 17 | 15579
2023-04-22 | 18 | 15743
2023-04-22 | 19 | 15937
2023-04-22 | 20 | 16083
2023-04-22 | 21 | 16269
2023-04-22 | 22 | 15939
2023-04-22 | 23 | 16043
2023-04-22 | 24 | 15482
2023-04-23 | 1 | 15324
2023-04-23 | 2 | 15201
2023-04-23 | 3 | 15076
2023-04-23 | 4 | 14931
2023-04-23 | 5 | 14963
2023-04-23 | 6 | 15252
2023-04-23 | 7 | 16080
2023-04-23 | 8 | 17869
2023-04-23 | 9 | 18753
2023-04-23 | 10 | 18874
2023-04-23 | 11 | 19277
2023-04-23 | 12 | 19570
2023-04-23 | 13 | 18848
2023-04-23 | 14 | 19614
2023-04-23 | 15 | 19481
2023-04-23 | 16 | 19554
2023-04-23 | 17 | 19837
2023-04-23 | 18 | 19659
2023-04-23 | 19 | 19445
2023-04-23 | 20 | 20172
2023-04-23 | 21 | 20521
2023-04-23 | 22 | 19798
2023-04-23 | 23 | 19069
2023-04-23 | 24 | 17668
2023-04-24 | 1 | 16979
2023-04-24 | 2 | 16487
2023-04-24 | 3 | 16439
2023-04-24 | 4 | 16681
2023-04-24 | 5 | 17455
2023-04-24 | 6 | 19250
2023-04-24 | 7 | 21085
2023-04-24 | 8 | 21758
2023-04-24 | 9 | 20819
2023-04-24 | 10 | 20779
2023-04-24 | 11 | 20563
2023-04-24 | 12 | 20422
2023-04-24 | 13 | 19984
2023-04-24 | 14 | 19727
2023-04-24 | 15 | 19241
2023-04-24 | 16 | 19131
2023-04-24 | 17 | 19191
2023-04-24 | 18 | 18653
2023-04-24 | 19 | 19766
2023-04-24 | 20 | 20139
2023-04-24 | 21 | 20426
2023-04-24 | 22 | 19315
2023-04-24 | 23 | 18420
2023-04-24 | 24 | 17799
2023-04-25 | 1 | 16875
2023-04-25 | 2 | 16325
2023-04-25 | 3 | 16532
2023-04-25 | 4 | 16284
2023-04-25 | 5 | 16963
2023-04-25 | 6 | 18298
2023-04-25 | 7 | 20125
2023-04-25 | 8 | 20743
2023-04-25 | 9 | 20710
2023-04-25 | 10 | 19955
2023-04-25 | 11 | 19531
2023-04-25 | 12 | 18973
2023-04-25 | 13 | 18385
2023-04-25 | 14 | 18016
2023-04-25 | 15 | 17917
2023-04-25 | 16 | 17863
2023-04-25 | 17 | 17812
2023-04-25 | 18 | 17800
2023-04-25 | 19 | 17859
2023-04-25 | 20 | 17688
2023-04-25 | 21 | 18079
2023-04-25 | 22 | 17579
2023-04-25 | 23 | 16584
2023-04-25 | 24 | 15772
2023-04-26 | 1 | 15499
2023-04-26 | 2 | 14982
2023-04-26 | 3 | 14967
2023-04-26 | 4 | 15217
2023-04-26 | 5 | 15860
2023-04-26 | 6 | 17092
2023-04-26 | 7 | 18729
2023-04-26 | 8 | 19706
2023-04-26 | 9 | 19449
2023-04-26 | 10 | 19136
2023-04-26 | 11 | 18933
2023-04-26 | 12 | 18371
2023-04-26 | 13 | 18088
2023-04-26 | 14 | 17677
2023-04-26 | 15 | 17468
2023-04-26 | 16 | 17644
2023-04-26 | 17 | 18321
2023-04-26 | 18 | 18191
2023-04-26 | 19 | 18134
2023-04-26 | 20 | 19620
2023-04-26 | 21 | 20346
2023-04-26 | 22 | 19330
2023-04-26 | 23 | 18709
2023-04-26 | 24 | 17434
2023-04-27 | 1 | 17141
2023-04-27 | 2 | 16587
2023-04-27 | 3 | 16331
2023-04-27 | 4 | 16074
2023-04-27 | 5 | 16394
2023-04-27 | 6 | 16492
2023-04-27 | 7 | 17533
2023-04-27 | 8 | 18333
2023-04-27 | 9 | 18792
2023-04-27 | 10 | 18763
2023-04-27 | 11 | 18816
2023-04-27 | 12 | 18752
2023-04-27 | 13 | 18533
2023-04-27 | 14 | 18230
2023-04-27 | 15 | 17999
2023-04-27 | 16 | 18091
2023-04-27 | 17 | 17846
2023-04-27 | 18 | 17566
2023-04-27 | 19 | 17624
2023-04-27 | 20 | 18059
2023-04-27 | 21 | 18254
2023-04-27 | 22 | 17138
2023-04-27 | 23 | 16671
2023-04-27 | 24 | 15766
2023-04-28 | 1 | 15010
2023-04-28 | 2 | 14365
2023-04-28 | 3 | 14240
2023-04-28 | 4 | 14406
2023-04-28 | 5 | 14771
2023-04-28 | 6 | 16207
2023-04-28 | 7 | 17601
2023-04-28 | 8 | 18475
2023-04-28 | 9 | 18123
2023-04-28 | 10 | 17991
2023-04-28 | 11 | 18550
2023-04-28 | 12 | 18154
2023-04-28 | 13 | 18021
2023-04-28 | 14 | 18156
2023-04-28 | 15 | 18038
2023-04-28 | 16 | 18039
2023-04-28 | 17 | 18304
2023-04-28 | 18 | 18194
2023-04-28 | 19 | 17823
2023-04-28 | 20 | 19126
2023-04-28 | 21 | 18291
2023-04-28 | 22 | 17959
2023-04-28 | 23 | 16734
2023-04-28 | 24 | 15929
2023-04-29 | 1 | 15226
2023-04-29 | 2 | 14684
2023-04-29 | 3 | 14180
2023-04-29 | 4 | 13974
2023-04-29 | 5 | 14178
2023-04-29 | 6 | 14504
2023-04-29 | 7 | 14935
2023-04-29 | 8 | 15541
2023-04-29 | 9 | 16906
2023-04-29 | 10 | 17669
2023-04-29 | 11 | 17982
2023-04-29 | 12 | 17761
2023-04-29 | 13 | 17044
2023-04-29 | 14 | 17021
2023-04-29 | 15 | 17546
2023-04-29 | 16 | 17507
2023-04-29 | 17 | 17344
2023-04-29 | 18 | 17276
2023-04-29 | 19 | 17413
2023-04-29 | 20 | 17033
2023-04-29 | 21 | 17731
2023-04-29 | 22 | 17557
2023-04-29 | 23 | 16206
2023-04-29 | 24 | 15348
2023-04-30 | 1 | 15336
2023-04-30 | 2 | 15471
2023-04-30 | 3 | 15726
2023-04-30 | 4 | 16014
2023-04-30 | 5 | 16949
2023-04-30 | 6 | 17277
2023-04-30 | 7 | 17388
2023-04-30 | 8 | 16444
2023-04-30 | 9 | 17535
2023-04-30 | 10 | 18556
2023-04-30 | 11 | 18943
2023-04-30 | 12 | 18835
2023-04-30 | 13 | 18985
2023-04-30 | 14 | 18916
2023-04-30 | 15 | 18943
2023-04-30 | 16 | 19155
2023-04-30 | 17 | 19236
2023-04-30 | 18 | 19172
2023-04-30 | 19 | 19434
2023-04-30 | 20 | 20069
2023-04-30 | 21 | 20538
2023-04-30 | 22 | 20192
2023-04-30 | 23 | 19249
2023-04-30 | 24 | 17987
2023-05-01 | 1 | 18171
2023-05-01 | 2 | 17790
2023-05-01 | 3 | 17555
2023-05-01 | 4 | 17360
2023-05-01 | 5 | 18322
2023-05-01 | 6 | 19247
2023-05-01 | 7 | 19909
2023-05-01 | 8 | 19968
2023-05-01 | 9 | 19893
2023-05-01 | 10 | 18832
2023-05-01 | 11 | 18618
2023-05-01 | 12 | 18089
2023-05-01 | 13 | 18074
2023-05-01 | 14 | 18153
2023-05-01 | 15 | 17970
2023-05-01 | 16 | 18038
2023-05-01 | 17 | 18336
2023-05-01 | 18 | 19672
2023-05-01 | 19 | 20422
2023-05-01 | 20 | 21087
2023-05-01 | 21 | 21113
2023-05-01 | 22 | 20813
2023-05-01 | 23 | 19640
2023-05-01 | 24 | 18829
2023-05-02 | 1 | 18267
2023-05-02 | 2 | 17749
2023-05-02 | 3 | 17507
2023-05-02 | 4 | 16893
2023-05-02 | 5 | 17037
2023-05-02 | 6 | 17998
2023-05-02 | 7 | 19035
2023-05-02 | 8 | 19256
2023-05-02 | 9 | 18818
2023-05-02 | 10 | 18437
2023-05-02 | 11 | 17988
2023-05-02 | 12 | 18014
2023-05-02 | 13 | 17641
2023-05-02 | 14 | 18033
2023-05-02 | 15 | 17781
2023-05-02 | 16 | 17825
2023-05-02 | 17 | 18090
2023-05-02 | 18 | 18904
2023-05-02 | 19 | 19798
2023-05-02 | 20 | 20745
2023-05-02 | 21 | 20885
2023-05-02 | 22 | 20225
2023-05-02 | 23 | 18924
2023-05-02 | 24 | 18203
2023-05-03 | 1 | 19248
2023-05-03 | 2 | 18250
2023-05-03 | 3 | 17887
2023-05-03 | 4 | 17623
2023-05-03 | 5 | 19008
2023-05-03 | 6 | 20248
2023-05-03 | 7 | 21765
2023-05-03 | 8 | 21036
2023-05-03 | 9 | 20009
2023-05-03 | 10 | 19187
2023-05-03 | 11 | 18504
2023-05-03 | 12 | 18450
2023-05-03 | 13 | 18701
2023-05-03 | 14 | 18531
2023-05-03 | 15 | 18680
2023-05-03 | 16 | 19044
2023-05-03 | 17 | 19706
2023-05-03 | 18 | 21224
2023-05-03 | 19 | 21634
2023-05-03 | 20 | 23019
2023-05-03 | 21 | 24029
2023-05-03 | 22 | 23981
2023-05-03 | 23 | 22770
2023-05-03 | 24 | 21901
2023-05-04 | 1 | 21440
2023-05-04 | 2 | 21381
2023-05-04 | 3 | 21290
2023-05-04 | 4 | 20874
2023-05-04 | 5 | 21498
2023-05-04 | 6 | 22540
2023-05-04 | 7 | 23889
2023-05-04 | 8 | 24271
2023-05-04 | 9 | 23327
2023-05-04 | 10 | 22329
2023-05-04 | 11 | 22595
2023-05-04 | 12 | 22200
2023-05-04 | 13 | 21511
2023-05-04 | 14 | 21234
2023-05-04 | 15 | 20853
2023-05-04 | 16 | 20790
2023-05-04 | 17 | 21449
2023-05-04 | 18 | 23173
2023-05-04 | 19 | 25464
2023-05-04 | 20 | 25695
2023-05-04 | 21 | 26362
2023-05-04 | 22 | 25816
2023-05-04 | 23 | 24179
2023-05-04 | 24 | 22807
2023-05-05 | 1 | 22562
2023-05-05 | 2 | 21784
2023-05-05 | 3 | 21628
2023-05-05 | 4 | 21566
2023-05-05 | 5 | 22209
2023-05-05 | 6 | 23233
2023-05-05 | 7 | 24269
2023-05-05 | 8 | 23762
2023-05-05 | 9 | 22224
2023-05-05 | 10 | 21200
2023-05-05 | 11 | 20712
2023-05-05 | 12 | 20169
2023-05-05 | 13 | 18988
2023-05-05 | 14 | 18948
2023-05-05 | 15 | 18732
2023-05-05 | 16 | 18617
2023-05-05 | 17 | 18984
2023-05-05 | 18 | 19967
2023-05-05 | 19 | 23127
2023-05-05 | 20 | 23269
2023-05-05 | 21 | 23415
2023-05-05 | 22 | 22842
2023-05-05 | 23 | 22764
2023-05-05 | 24 | 21827
2023-05-06 | 1 | 21564
2023-05-06 | 2 | 21305
2023-05-06 | 3 | 21412
2023-05-06 | 4 | 21195
2023-05-06 | 5 | 21425
2023-05-06 | 6 | 21417
2023-05-06 | 7 | 20926
2023-05-06 | 8 | 19063
2023-05-06 | 9 | 18299
2023-05-06 | 10 | 18579
2023-05-06 | 11 | 18605
2023-05-06 | 12 | 18210
2023-05-06 | 13 | 17628
2023-05-06 | 14 | 17233
2023-05-06 | 15 | 16776
2023-05-06 | 16 | 16526
2023-05-06 | 17 | 16881
2023-05-06 | 18 | 18780
2023-05-06 | 19 | 21742
2023-05-06 | 20 | 23153
2023-05-06 | 21 | 23340
2023-05-06 | 22 | 23454
2023-05-06 | 23 | 22800
2023-05-06 | 24 | 22022
2023-05-07 | 1 | 20810
2023-05-07 | 2 | 20352
2023-05-07 | 3 | 20172
2023-05-07 | 4 | 19834
2023-05-07 | 5 | 20117
2023-05-07 | 6 | 20508
2023-05-07 | 7 | 19725
2023-05-07 | 8 | 17907
2023-05-07 | 9 | 17352
2023-05-07 | 10 | 17220
2023-05-07 | 11 | 17107
2023-05-07 | 12 | 17153
2023-05-07 | 13 | 16537
2023-05-07 | 14 | 16148
2023-05-07 | 15 | 15960
2023-05-07 | 16 | 16171
2023-05-07 | 17 | 16569
2023-05-07 | 18 | 17639
2023-05-07 | 19 | 20401
2023-05-07 | 20 | 21786
2023-05-07 | 21 | 21853
2023-05-07 | 22 | 21398
2023-05-07 | 23 | 20701
2023-05-07 | 24 | 19654
2023-05-08 | 1 | 19458
2023-05-08 | 2 | 19414
2023-05-08 | 3 | 19108
2023-05-08 | 4 | 18440
2023-05-08 | 5 | 18775
2023-05-08 | 6 | 19952
2023-05-08 | 7 | 20370
2023-05-08 | 8 | 19541
2023-05-08 | 9 | 19057
2023-05-08 | 10 | 18668
2023-05-08 | 11 | 18369
2023-05-08 | 12 | 18268
2023-05-08 | 13 | 18427
2023-05-08 | 14 | 18642
2023-05-08 | 15 | 18644
2023-05-08 | 16 | 18653
2023-05-08 | 17 | 18271
2023-05-08 | 18 | 19315
2023-05-08 | 19 | 21325
2023-05-08 | 20 | 22027
2023-05-08 | 21 | 22729
2023-05-08 | 22 | 22498
2023-05-08 | 23 | 22025
2023-05-08 | 24 | 20893
2023-05-09 | 1 | 20838
2023-05-09 | 2 | 20916
2023-05-09 | 3 | 20660
2023-05-09 | 4 | 20479
2023-05-09 | 5 | 21579
2023-05-09 | 6 | 22093
2023-05-09 | 7 | 22781
2023-05-09 | 8 | 22019
2023-05-09 | 9 | 21208
2023-05-09 | 10 | 19733
2023-05-09 | 11 | 19087
2023-05-09 | 12 | 18736
2023-05-09 | 13 | 18265
2023-05-09 | 14 | 17947
2023-05-09 | 15 | 17751
2023-05-09 | 16 | 17750
2023-05-09 | 17 | 18082
2023-05-09 | 18 | 19582
2023-05-09 | 19 | 20131
2023-05-09 | 20 | 21061
2023-05-09 | 21 | 21327
2023-05-09 | 22 | 20803
2023-05-09 | 23 | 19707
2023-05-09 | 24 | 19293
2023-05-10 | 1 | 19087
2023-05-10 | 2 | 19157
2023-05-10 | 3 | 19092
2023-05-10 | 4 | 19134
2023-05-10 | 5 | 19520
2023-05-10 | 6 | 20647
2023-05-10 | 7 | 20585
2023-05-10 | 8 | 19237
2023-05-10 | 9 | 18842
2023-05-10 | 10 | 18650
2023-05-10 | 11 | 18192
2023-05-10 | 12 | 17927
2023-05-10 | 13 | 17854
2023-05-10 | 14 | 18061
2023-05-10 | 15 | 17664
2023-05-10 | 16 | 17616
2023-05-10 | 17 | 18001
2023-05-10 | 18 | 18432
2023-05-10 | 19 | 19775
2023-05-10 | 20 | 20665
2023-05-10 | 21 | 21042
2023-05-10 | 22 | 20589
2023-05-10 | 23 | 20066
2023-05-10 | 24 | 19179
2023-05-11 | 1 | 19205
2023-05-11 | 2 | 18948
2023-05-11 | 3 | 18717
2023-05-11 | 4 | 18669
2023-05-11 | 5 | 18715
2023-05-11 | 6 | 19494
2023-05-11 | 7 | 18971
2023-05-11 | 8 | 18790
2023-05-11 | 9 | 18485
2023-05-11 | 10 | 18318
2023-05-11 | 11 | 18105
2023-05-11 | 12 | 18015
2023-05-11 | 13 | 18234
2023-05-11 | 14 | 18202
2023-05-11 | 15 | 18322
2023-05-11 | 16 | 18448
2023-05-11 | 17 | 18812
2023-05-11 | 18 | 19004
2023-05-11 | 19 | 19610
2023-05-11 | 20 | 19904
2023-05-11 | 21 | 20197
2023-05-11 | 22 | 20014
2023-05-11 | 23 | 19450
2023-05-11 | 24 | 19020
2023-05-12 | 1 | 19010
2023-05-12 | 2 | 18744
2023-05-12 | 3 | 18324
2023-05-12 | 4 | 18689
2023-05-12 | 5 | 19146
2023-05-12 | 6 | 19880
2023-05-12 | 7 | 19542
2023-05-12 | 8 | 18204
2023-05-12 | 9 | 17914
2023-05-12 | 10 | 18142
2023-05-12 | 11 | 18138
2023-05-12 | 12 | 18316
2023-05-12 | 13 | 18182
2023-05-12 | 14 | 18443
2023-05-12 | 15 | 18678
2023-05-12 | 16 | 18690
2023-05-12 | 17 | 19457
2023-05-12 | 18 | 20518
2023-05-12 | 19 | 22150
2023-05-12 | 20 | 22437
2023-05-12 | 21 | 22116
2023-05-12 | 22 | 21461
2023-05-12 | 23 | 20567
2023-05-12 | 24 | 19546
2023-05-13 | 1 | 19028
2023-05-13 | 2 | 18507
2023-05-13 | 3 | 18310
2023-05-13 | 4 | 18732
2023-05-13 | 5 | 19144
2023-05-13 | 6 | 19254
2023-05-13 | 7 | 18954
2023-05-13 | 8 | 16898
2023-05-13 | 9 | 16552
2023-05-13 | 10 | 17160
2023-05-13 | 11 | 17595
2023-05-13 | 12 | 17791
2023-05-13 | 13 | 18262
2023-05-13 | 14 | 18430
2023-05-13 | 15 | 19094
2023-05-13 | 16 | 20282
2023-05-13 | 17 | 21667
2023-05-13 | 18 | 23119
2023-05-13 | 19 | 23355
2023-05-13 | 20 | 22909
2023-05-13 | 21 | 22770
2023-05-13 | 22 | 22929
2023-05-13 | 23 | 21759
2023-05-13 | 24 | 20799
2023-05-14 | 1 | 20112
2023-05-14 | 2 | 19330
2023-05-14 | 3 | 18747
2023-05-14 | 4 | 18615
2023-05-14 | 5 | 18451
2023-05-14 | 6 | 18651
2023-05-14 | 7 | 18377
2023-05-14 | 8 | 16983
2023-05-14 | 9 | 17538
2023-05-14 | 10 | 18189
2023-05-14 | 11 | 19088
2023-05-14 | 12 | 19303
2023-05-14 | 13 | 19628
2023-05-14 | 14 | 19866
2023-05-14 | 15 | 20058
2023-05-14 | 16 | 20572
2023-05-14 | 17 | 21062
2023-05-14 | 18 | 22110
2023-05-14 | 19 | 23713
2023-05-14 | 20 | 23585
2023-05-14 | 21 | 23528
2023-05-14 | 22 | 23177
2023-05-14 | 23 | 21680
2023-05-14 | 24 | 20666
2023-05-15 | 1 | 19932
2023-05-15 | 2 | 19926
2023-05-15 | 3 | 19459
2023-05-15 | 4 | 19456
2023-05-15 | 5 | 19603
2023-05-15 | 6 | 20092
2023-05-15 | 7 | 20020
2023-05-15 | 8 | 19669
2023-05-15 | 9 | 19748
2023-05-15 | 10 | 19846
2023-05-15 | 11 | 20070
2023-05-15 | 12 | 20518
2023-05-15 | 13 | 21363
2023-05-15 | 14 | 21663
2023-05-15 | 15 | 21643
2023-05-15 | 16 | 22044
2023-05-15 | 17 | 22608
2023-05-15 | 18 | 22780
2023-05-15 | 19 | 22486
2023-05-15 | 20 | 22628
2023-05-15 | 21 | 22111
2023-05-15 | 22 | 22087
2023-05-15 | 23 | 22103
2023-05-15 | 24 | 21770
2023-05-16 | 1 | 21208
2023-05-16 | 2 | 20044
2023-05-16 | 3 | 19598
2023-05-16 | 4 | 19459
2023-05-16 | 5 | 19790
2023-05-16 | 6 | 20719
2023-05-16 | 7 | 20950
2023-05-16 | 8 | 21508
2023-05-16 | 9 | 21281
2023-05-16 | 10 | 20799
2023-05-16 | 11 | 20758
2023-05-16 | 12 | 21041
2023-05-16 | 13 | 21526
2023-05-16 | 14 | 22005
2023-05-16 | 15 | 22238
2023-05-16 | 16 | 22495
2023-05-16 | 17 | 22533
2023-05-16 | 18 | 22397
2023-05-16 | 19 | 22428
2023-05-16 | 20 | 24090
2023-05-16 | 21 | 23021
2023-05-16 | 22 | 22520
2023-05-16 | 23 | 22978
2023-05-16 | 24 | 21861
2023-05-17 | 1 | 21089
2023-05-17 | 2 | 20680
2023-05-17 | 3 | 20154
2023-05-17 | 4 | 20094
2023-05-17 | 5 | 20445
2023-05-17 | 6 | 21158
2023-05-17 | 7 | 21933
2023-05-17 | 8 | 21238
2023-05-17 | 9 | 20696
2023-05-17 | 10 | 20340
2023-05-17 | 11 | 20356
2023-05-17 | 12 | 20476
2023-05-17 | 13 | 20841
2023-05-17 | 14 | 21413
2023-05-17 | 15 | 21705
2023-05-17 | 16 | 21970
2023-05-17 | 17 | 21909
2023-05-17 | 18 | 22086
2023-05-17 | 19 | 22135
2023-05-17 | 20 | 22546
2023-05-17 | 21 | 22473
2023-05-17 | 22 | 22195
2023-05-17 | 23 | 22628
2023-05-17 | 24 | 21808
2023-05-18 | 1 | 22059
2023-05-18 | 2 | 21156
2023-05-18 | 3 | 20470
2023-05-18 | 4 | 20321
2023-05-18 | 5 | 20493
2023-05-18 | 6 | 21461
2023-05-18 | 7 | 21917
2023-05-18 | 8 | 19899
2023-05-18 | 9 | 20008
2023-05-18 | 10 | 20330
2023-05-18 | 11 | 21016
2023-05-18 | 12 | 21067
2023-05-18 | 13 | 20862
2023-05-18 | 14 | 20633
2023-05-18 | 15 | 21023
2023-05-18 | 16 | 21190
2023-05-18 | 17 | 21509
2023-05-18 | 18 | 21989
2023-05-18 | 19 | 23006
2023-05-18 | 20 | 23436
2023-05-18 | 21 | 23226
2023-05-18 | 22 | 23024
2023-05-18 | 23 | 22514
2023-05-18 | 24 | 21918
2023-05-19 | 1 | 21011
2023-05-19 | 2 | 20334
2023-05-19 | 3 | 19797
2023-05-19 | 4 | 19929
2023-05-19 | 5 | 20014
2023-05-19 | 6 | 20758
2023-05-19 | 7 | 21946
2023-05-19 | 8 | 20786
2023-05-19 | 9 | 20407
2023-05-19 | 10 | 20285
2023-05-19 | 11 | 20329
2023-05-19 | 12 | 20669
2023-05-19 | 13 | 20676
2023-05-19 | 14 | 20811
2023-05-19 | 15 | 20925
2023-05-19 | 16 | 21725
2023-05-19 | 17 | 22155
2023-05-19 | 18 | 23449
2023-05-19 | 19 | 24737
2023-05-19 | 20 | 25034
2023-05-19 | 21 | 25426
2023-05-19 | 22 | 25117
2023-05-19 | 23 | 24555
2023-05-19 | 24 | 23830
2023-05-20 | 1 | 22850
2023-05-20 | 2 | 22090
2023-05-20 | 3 | 21639
2023-05-20 | 4 | 21611
2023-05-20 | 5 | 21431
2023-05-20 | 6 | 21702
2023-05-20 | 7 | 21748
2023-05-20 | 8 | 20108
2023-05-20 | 9 | 19519
2023-05-20 | 10 | 19033
2023-05-20 | 11 | 18443
2023-05-20 | 12 | 18820
2023-05-20 | 13 | 19833
2023-05-20 | 14 | 19945
2023-05-20 | 15 | 20166
2023-05-20 | 16 | 20461
2023-05-20 | 17 | 20915
2023-05-20 | 18 | 21738
2023-05-20 | 19 | 24397
2023-05-20 | 20 | 25309
2023-05-20 | 21 | 25944
2023-05-20 | 22 | 26165
2023-05-20 | 23 | 24788
2023-05-20 | 24 | 24629
2023-05-21 | 1 | 23691
2023-05-21 | 2 | 23340
2023-05-21 | 3 | 23194
2023-05-21 | 4 | 22846
2023-05-21 | 5 | 22667
2023-05-21 | 6 | 22404
2023-05-21 | 7 | 21455
2023-05-21 | 8 | 20327
2023-05-21 | 9 | 19070
2023-05-21 | 10 | 18745
2023-05-21 | 11 | 18802
2023-05-21 | 12 | 19114
2023-05-21 | 13 | 19236
2023-05-21 | 14 | 19740
2023-05-21 | 15 | 20090
2023-05-21 | 16 | 21858
2023-05-21 | 17 | 23553
2023-05-21 | 18 | 24850
2023-05-21 | 19 | 24656
2023-05-21 | 20 | 24960
2023-05-21 | 21 | 24558
2023-05-21 | 22 | 24506
2023-05-21 | 23 | 23282
2023-05-21 | 24 | 22224
2023-05-22 | 1 | 21055
2023-05-22 | 2 | 21172
2023-05-22 | 3 | 21271
2023-05-22 | 4 | 21661
2023-05-22 | 5 | 22086
2023-05-22 | 6 | 23238
2023-05-22 | 7 | 24453
2023-05-22 | 8 | 24457
2023-05-22 | 9 | 23675
2023-05-22 | 10 | 23447
2023-05-22 | 11 | 23235
2023-05-22 | 12 | 23448
2023-05-22 | 13 | 23928
2023-05-22 | 14 | 24566
2023-05-22 | 15 | 24540
2023-05-22 | 16 | 24456
2023-05-22 | 17 | 24481
2023-05-22 | 18 | 24828
2023-05-22 | 19 | 25686
2023-05-22 | 20 | 25867
2023-05-22 | 21 | 25895
2023-05-22 | 22 | 25780
2023-05-22 | 23 | 24880
2023-05-22 | 24 | 23683
2023-05-23 | 1 | 22843
2023-05-23 | 2 | 22482
2023-05-23 | 3 | 22224
2023-05-23 | 4 | 22236
2023-05-23 | 5 | 22805
2023-05-23 | 6 | 23413
2023-05-23 | 7 | 24202
2023-05-23 | 8 | 23047
2023-05-23 | 9 | 22076
2023-05-23 | 10 | 21389
2023-05-23 | 11 | 20164
2023-05-23 | 12 | 20099
2023-05-23 | 13 | 20263
2023-05-23 | 14 | 20348
2023-05-23 | 15 | 20230
2023-05-23 | 16 | 20524
2023-05-23 | 17 | 20751
2023-05-23 | 18 | 22519
2023-05-23 | 19 | 25024
2023-05-23 | 20 | 25951
2023-05-23 | 21 | 26022
2023-05-23 | 22 | 25888
2023-05-23 | 23 | 24537
2023-05-23 | 24 | 23788
2023-05-24 | 1 | 22969
2023-05-24 | 2 | 22733
2023-05-24 | 3 | 22695
2023-05-24 | 4 | 22458
2023-05-24 | 5 | 22757
2023-05-24 | 6 | 22977
2023-05-24 | 7 | 22788
2023-05-24 | 8 | 21986
2023-05-24 | 9 | 21396
2023-05-24 | 10 | 20681
2023-05-24 | 11 | 20111
2023-05-24 | 12 | 20061
2023-05-24 | 13 | 19792
2023-05-24 | 14 | 19601
2023-05-24 | 15 | 19640
2023-05-24 | 16 | 19340
2023-05-24 | 17 | 19363
2023-05-24 | 18 | 21046
2023-05-24 | 19 | 22563
2023-05-24 | 20 | 23417
2023-05-24 | 21 | 23401
2023-05-24 | 22 | 23281
2023-05-24 | 23 | 21919
2023-05-24 | 24 | 21615
2023-05-25 | 1 | 21477
2023-05-25 | 2 | 20930
2023-05-25 | 3 | 20744
2023-05-25 | 4 | 20662
2023-05-25 | 5 | 21439
2023-05-25 | 6 | 21659
2023-05-25 | 7 | 21181
2023-05-25 | 8 | 19835
2023-05-25 | 9 | 18849
2023-05-25 | 10 | 18602
2023-05-25 | 11 | 19296
2023-05-25 | 12 | 19447
2023-05-25 | 13 | 19465
2023-05-25 | 14 | 19918
2023-05-25 | 15 | 19918
2023-05-25 | 16 | 20198
2023-05-25 | 17 | 20630
2023-05-25 | 18 | 20663
2023-05-25 | 19 | 21990
2023-05-25 | 20 | 24007
2023-05-25 | 21 | 23634
2023-05-25 | 22 | 22780
2023-05-25 | 23 | 22838
2023-05-25 | 24 | 22275
2023-05-26 | 1 | 21287
2023-05-26 | 2 | 20881
2023-05-26 | 3 | 20547
2023-05-26 | 4 | 20728
2023-05-26 | 5 | 20652
2023-05-26 | 6 | 20890
2023-05-26 | 7 | 20092
2023-05-26 | 8 | 19583
2023-05-26 | 9 | 19437
2023-05-26 | 10 | 19598
2023-05-26 | 11 | 19568
2023-05-26 | 12 | 19613
2023-05-26 | 13 | 20193
2023-05-26 | 14 | 20414
2023-05-26 | 15 | 20636
2023-05-26 | 16 | 21215
2023-05-26 | 17 | 21494
2023-05-26 | 18 | 21478
2023-05-26 | 19 | 21896
2023-05-26 | 20 | 22216
2023-05-26 | 21 | 22112
2023-05-26 | 22 | 21781
2023-05-26 | 23 | 21844
2023-05-26 | 24 | 21078
2023-05-27 | 1 | 19634
2023-05-27 | 2 | 19539
2023-05-27 | 3 | 18637
2023-05-27 | 4 | 18755
2023-05-27 | 5 | 19820
2023-05-27 | 6 | 19868
2023-05-27 | 7 | 19299
2023-05-27 | 8 | 18243
2023-05-27 | 9 | 17566
2023-05-27 | 10 | 17474
2023-05-27 | 11 | 17602
2023-05-27 | 12 | 17726
2023-05-27 | 13 | 17753
2023-05-27 | 14 | 17387
2023-05-27 | 15 | 17736
2023-05-27 | 16 | 18621
2023-05-27 | 17 | 19143
2023-05-27 | 18 | 19908
2023-05-27 | 19 | 20589
2023-05-27 | 20 | 21980
2023-05-27 | 21 | 22884
2023-05-27 | 22 | 23047
2023-05-27 | 23 | 21934
2023-05-27 | 24 | 20565
2023-05-28 | 1 | 19624
2023-05-28 | 2 | 19134
2023-05-28 | 3 | 19637
2023-05-28 | 4 | 19606
2023-05-28 | 5 | 20007
2023-05-28 | 6 | 19999
2023-05-28 | 7 | 19186
2023-05-28 | 8 | 17236
2023-05-28 | 9 | 16602
2023-05-28 | 10 | 17059
2023-05-28 | 11 | 17287
2023-05-28 | 12 | 17356
2023-05-28 | 13 | 17449
2023-05-28 | 14 | 17312
2023-05-28 | 15 | 17202
2023-05-28 | 16 | 17500
2023-05-28 | 17 | 18450
2023-05-28 | 18 | 19944
2023-05-28 | 19 | 21730
2023-05-28 | 20 | 22310
2023-05-28 | 21 | 22977
2023-05-28 | 22 | 22935
2023-05-28 | 23 | 21681
2023-05-28 | 24 | 20055
2023-05-29 | 1 | 19242
2023-05-29 | 2 | 18518
2023-05-29 | 3 | 18219
2023-05-29 | 4 | 17863
2023-05-29 | 5 | 17905
2023-05-29 | 6 | 17670
2023-05-29 | 7 | 17294
2023-05-29 | 8 | 16227
2023-05-29 | 9 | 16808
2023-05-29 | 10 | 17842
2023-05-29 | 11 | 18342
2023-05-29 | 12 | 18452
2023-05-29 | 13 | 18030
2023-05-29 | 14 | 18402
2023-05-29 | 15 | 18582
2023-05-29 | 16 | 18833
2023-05-29 | 17 | 20142
2023-05-29 | 18 | 21415
2023-05-29 | 19 | 23018
2023-05-29 | 20 | 23412
2023-05-29 | 21 | 23271
2023-05-29 | 22 | 23112
2023-05-29 | 23 | 22309
2023-05-29 | 24 | 21697
2023-05-30 | 1 | 20067
2023-05-30 | 2 | 19384
2023-05-30 | 3 | 19221
2023-05-30 | 4 | 19357
2023-05-30 | 5 | 19745
2023-05-30 | 6 | 20793
2023-05-30 | 7 | 21001
2023-05-30 | 8 | 21053
2023-05-30 | 9 | 20951
2023-05-30 | 10 | 20942
2023-05-30 | 11 | 20209
2023-05-30 | 12 | 19672
2023-05-30 | 13 | 20088
2023-05-30 | 14 | 19925
2023-05-30 | 15 | 20102
2023-05-30 | 16 | 19941
2023-05-30 | 17 | 20186
2023-05-30 | 18 | 20970
2023-05-30 | 19 | 22615
2023-05-30 | 20 | 23738
2023-05-30 | 21 | 23939
2023-05-30 | 22 | 23413
2023-05-30 | 23 | 22190
2023-05-30 | 24 | 21089
2023-05-31 | 1 | 21090
2023-05-31 | 2 | 19990
2023-05-31 | 3 | 19498
2023-05-31 | 4 | 19341
2023-05-31 | 5 | 20312
2023-05-31 | 6 | 21014
2023-05-31 | 7 | 21286
2023-05-31 | 8 | 20612
2023-05-31 | 9 | 19652
2023-05-31 | 10 | 19377
2023-05-31 | 11 | 19193
2023-05-31 | 12 | 18994
2023-05-31 | 13 | 18867
2023-05-31 | 14 | 18872
2023-05-31 | 15 | 18632
2023-05-31 | 16 | 18832
2023-05-31 | 17 | 19654
2023-05-31 | 18 | 20562
2023-05-31 | 19 | 22218
2023-05-31 | 20 | 23555
2023-05-31 | 21 | 23281
2023-05-31 | 22 | 22195
2023-05-31 | 23 | 21700
2023-05-31 | 24 | 20547
2023-06-01 | 1 | 18118
2023-06-01 | 2 | 17434
2023-06-01 | 3 | 16719
2023-06-01 | 4 | 16307
2023-06-01 | 5 | 16595
2023-06-01 | 6 | 17468
2023-06-01 | 7 | 17793
2023-06-01 | 8 | 17448
2023-06-01 | 9 | 17813
2023-06-01 | 10 | 17873
2023-06-01 | 11 | 17655
2023-06-01 | 12 | 17774
2023-06-01 | 13 | 17597
2023-06-01 | 14 | 17593
2023-06-01 | 15 | 17644
2023-06-01 | 16 | 17806
2023-06-01 | 17 | 18117
2023-06-01 | 18 | 17839
2023-06-01 | 19 | 18807
2023-06-01 | 20 | 20663
2023-06-01 | 21 | 20684
2023-06-01 | 22 | 19880
2023-06-01 | 23 | 18606
2023-06-01 | 24 | 17650
2023-06-02 | 1 | 16640
2023-06-02 | 2 | 16026
2023-06-02 | 3 | 15804
2023-06-02 | 4 | 15977
2023-06-02 | 5 | 16380
2023-06-02 | 6 | 17284
2023-06-02 | 7 | 18973
2023-06-02 | 8 | 18230
2023-06-02 | 9 | 18282
2023-06-02 | 10 | 18289
2023-06-02 | 11 | 18054
2023-06-02 | 12 | 18188
2023-06-02 | 13 | 18190
2023-06-02 | 14 | 18246
2023-06-02 | 15 | 18432
2023-06-02 | 16 | 18400
2023-06-02 | 17 | 18840
2023-06-02 | 18 | 19645
2023-06-02 | 19 | 20993
2023-06-02 | 20 | 22287
2023-06-02 | 21 | 22032
2023-06-02 | 22 | 21447
2023-06-02 | 23 | 20275
2023-06-02 | 24 | 18867
2023-06-03 | 1 | 17738
2023-06-03 | 2 | 17025
2023-06-03 | 3 | 15650
2023-06-03 | 4 | 15312
2023-06-03 | 5 | 15521
2023-06-03 | 6 | 16316
2023-06-03 | 7 | 16644
2023-06-03 | 8 | 15876
2023-06-03 | 9 | 16237
2023-06-03 | 10 | 16621
2023-06-03 | 11 | 17282
2023-06-03 | 12 | 17614
2023-06-03 | 13 | 17838
2023-06-03 | 14 | 17733
2023-06-03 | 15 | 17482
2023-06-03 | 16 | 17097
2023-06-03 | 17 | 17707
2023-06-03 | 18 | 18343
2023-06-03 | 19 | 19436
2023-06-03 | 20 | 20367
2023-06-03 | 21 | 20350
2023-06-03 | 22 | 19612
2023-06-03 | 23 | 18483
2023-06-03 | 24 | 17397
2023-06-04 | 1 | 15924
2023-06-04 | 2 | 15395
2023-06-04 | 3 | 15723
2023-06-04 | 4 | 15294
2023-06-04 | 5 | 16041
2023-06-04 | 6 | 16092
2023-06-04 | 7 | 15388
2023-06-04 | 8 | 14592
2023-06-04 | 9 | 15260
2023-06-04 | 10 | 16243
2023-06-04 | 11 | 17211
2023-06-04 | 12 | 17498
2023-06-04 | 13 | 17480
2023-06-04 | 14 | 17384
2023-06-04 | 15 | 17516
2023-06-04 | 16 | 17735
2023-06-04 | 17 | 18050
2023-06-04 | 18 | 18360
2023-06-04 | 19 | 18345
2023-06-04 | 20 | 19446
2023-06-04 | 21 | 19283
2023-06-04 | 22 | 18160
2023-06-04 | 23 | 16857
2023-06-04 | 24 | 15620
2023-06-05 | 1 | 15003
2023-06-05 | 2 | 14580
2023-06-05 | 3 | 14302
2023-06-05 | 4 | 14425
2023-06-05 | 5 | 14655
2023-06-05 | 6 | 15524
2023-06-05 | 7 | 16450
2023-06-05 | 8 | 17250
2023-06-05 | 9 | 17305
2023-06-05 | 10 | 17805
2023-06-05 | 11 | 18210
2023-06-05 | 12 | 18429
2023-06-05 | 13 | 18395
2023-06-05 | 14 | 18407
2023-06-05 | 15 | 18261
2023-06-05 | 16 | 18595
2023-06-05 | 17 | 18676
2023-06-05 | 18 | 19709
2023-06-05 | 19 | 19101
2023-06-05 | 20 | 19013
2023-06-05 | 21 | 18498
2023-06-05 | 22 | 17854
2023-06-05 | 23 | 17244
2023-06-05 | 24 | 15806
2023-06-06 | 1 | 14481
2023-06-06 | 2 | 13909
2023-06-06 | 3 | 13431
2023-06-06 | 4 | 13621
2023-06-06 | 5 | 13766
2023-06-06 | 6 | 14486
2023-06-06 | 7 | 15902
2023-06-06 | 8 | 17243
2023-06-06 | 9 | 18056
2023-06-06 | 10 | 18408
2023-06-06 | 11 | 18550
2023-06-06 | 12 | 19083
2023-06-06 | 13 | 19586
2023-06-06 | 14 | 20258
2023-06-06 | 15 | 20828
2023-06-06 | 16 | 21525
2023-06-06 | 17 | 21849
2023-06-06 | 18 | 22441
2023-06-06 | 19 | 21511
2023-06-06 | 20 | 21525
2023-06-06 | 21 | 21186
2023-06-06 | 22 | 20319
2023-06-06 | 23 | 18932
2023-06-06 | 24 | 17283
2023-06-07 | 1 | 15305
2023-06-07 | 2 | 14572
2023-06-07 | 3 | 13918
2023-06-07 | 4 | 13784
2023-06-07 | 5 | 14158
2023-06-07 | 6 | 14794
2023-06-07 | 7 | 15443
2023-06-07 | 8 | 17254
2023-06-07 | 9 | 18117
2023-06-07 | 10 | 18529
2023-06-07 | 11 | 18914
2023-06-07 | 12 | 19290
2023-06-07 | 13 | 19659
2023-06-07 | 14 | 19996
2023-06-07 | 15 | 20668
2023-06-07 | 16 | 20681
2023-06-07 | 17 | 21686
2023-06-07 | 18 | 22292
2023-06-07 | 19 | 21825
2023-06-07 | 20 | 21096
2023-06-07 | 21 | 20751
2023-06-07 | 22 | 20106
2023-06-07 | 23 | 19116
2023-06-07 | 24 | 17755
2023-06-08 | 1 | 16824
2023-06-08 | 2 | 15712
2023-06-08 | 3 | 15683
2023-06-08 | 4 | 15302
2023-06-08 | 5 | 16298
2023-06-08 | 6 | 16969
2023-06-08 | 7 | 17541
2023-06-08 | 8 | 18449
2023-06-08 | 9 | 18844
2023-06-08 | 10 | 19497
2023-06-08 | 11 | 19962
2023-06-08 | 12 | 20039
2023-06-08 | 13 | 20154
2023-06-08 | 14 | 19873
2023-06-08 | 15 | 19610
2023-06-08 | 16 | 19329
2023-06-08 | 17 | 20200
2023-06-08 | 18 | 20874
2023-06-08 | 19 | 20629
2023-06-08 | 20 | 20611
2023-06-08 | 21 | 20515
2023-06-08 | 22 | 19722
2023-06-08 | 23 | 18792
2023-06-08 | 24 | 17100
2023-06-09 | 1 | 15866
2023-06-09 | 2 | 14910
2023-06-09 | 3 | 14482
2023-06-09 | 4 | 14250
2023-06-09 | 5 | 14700
2023-06-09 | 6 | 15552
2023-06-09 | 7 | 16437
2023-06-09 | 8 | 18026
2023-06-09 | 9 | 18869
2023-06-09 | 10 | 19758
2023-06-09 | 11 | 19808
2023-06-09 | 12 | 19686
2023-06-09 | 13 | 19562
2023-06-09 | 14 | 19474
2023-06-09 | 15 | 19532
2023-06-09 | 16 | 19808
2023-06-09 | 17 | 19896
2023-06-09 | 18 | 19649
2023-06-09 | 19 | 18673
2023-06-09 | 20 | 18530
2023-06-09 | 21 | 18255
2023-06-09 | 22 | 17918
2023-06-09 | 23 | 17238
2023-06-09 | 24 | 15769
2023-06-10 | 1 | 14803
2023-06-10 | 2 | 14399
2023-06-10 | 3 | 14098
2023-06-10 | 4 | 14015
2023-06-10 | 5 | 14571
2023-06-10 | 6 | 14806
2023-06-10 | 7 | 14226
2023-06-10 | 8 | 15277
2023-06-10 | 9 | 16339
2023-06-10 | 10 | 17172
2023-06-10 | 11 | 17422
2023-06-10 | 12 | 17480
2023-06-10 | 13 | 17313
2023-06-10 | 14 | 17171
2023-06-10 | 15 | 17445
2023-06-10 | 16 | 17362
2023-06-10 | 17 | 17610
2023-06-10 | 18 | 17990
2023-06-10 | 19 | 17841
2023-06-10 | 20 | 17784
2023-06-10 | 21 | 17304
2023-06-10 | 22 | 17113
2023-06-10 | 23 | 16440
2023-06-10 | 24 | 15218
2023-06-11 | 1 | 14154
2023-06-11 | 2 | 13423
2023-06-11 | 3 | 12909
2023-06-11 | 4 | 12803
2023-06-11 | 5 | 12840
2023-06-11 | 6 | 13109
2023-06-11 | 7 | 12562
2023-06-11 | 8 | 13313
2023-06-11 | 9 | 14818
2023-06-11 | 10 | 15731
2023-06-11 | 11 | 16527
2023-06-11 | 12 | 16967
2023-06-11 | 13 | 17171
2023-06-11 | 14 | 17343
2023-06-11 | 15 | 17520
2023-06-11 | 16 | 17897
2023-06-11 | 17 | 18369
2023-06-11 | 18 | 18294
2023-06-11 | 19 | 18473
2023-06-11 | 20 | 18324
2023-06-11 | 21 | 18236
2023-06-11 | 22 | 17326
2023-06-11 | 23 | 16412
2023-06-11 | 24 | 15066
2023-06-12 | 1 | 14244
2023-06-12 | 2 | 13461
2023-06-12 | 3 | 13246
2023-06-12 | 4 | 13112
2023-06-12 | 5 | 13737
2023-06-12 | 6 | 14382
2023-06-12 | 7 | 15284
2023-06-12 | 8 | 16346
2023-06-12 | 9 | 17458
2023-06-12 | 10 | 18326
2023-06-12 | 11 | 19068
2023-06-12 | 12 | 19720
2023-06-12 | 13 | 20527
2023-06-12 | 14 | 21203
2023-06-12 | 15 | 21466
2023-06-12 | 16 | 22074
2023-06-12 | 17 | 22381
2023-06-12 | 18 | 23273
2023-06-12 | 19 | 23140
2023-06-12 | 20 | 22808
2023-06-12 | 21 | 22256
2023-06-12 | 22 | 21644
2023-06-12 | 23 | 20028
2023-06-12 | 24 | 19080
2023-06-13 | 1 | 17793
2023-06-13 | 2 | 17118
2023-06-13 | 3 | 16451
2023-06-13 | 4 | 16502
2023-06-13 | 5 | 17196
2023-06-13 | 6 | 17900
2023-06-13 | 7 | 18930
2023-06-13 | 8 | 19471
2023-06-13 | 9 | 19617
2023-06-13 | 10 | 19870
2023-06-13 | 11 | 20389
2023-06-13 | 12 | 20401
2023-06-13 | 13 | 20806
2023-06-13 | 14 | 20673
2023-06-13 | 15 | 20806
2023-06-13 | 16 | 20975
2023-06-13 | 17 | 21033
2023-06-13 | 18 | 22067
2023-06-13 | 19 | 23578
2023-06-13 | 20 | 24281
2023-06-13 | 21 | 23910
2023-06-13 | 22 | 23536
2023-06-13 | 23 | 21718
2023-06-13 | 24 | 20256
2023-06-14 | 1 | 19092
2023-06-14 | 2 | 19112
2023-06-14 | 3 | 18883
2023-06-14 | 4 | 18781
2023-06-14 | 5 | 19443
2023-06-14 | 6 | 20379
2023-06-14 | 7 | 20883
2023-06-14 | 8 | 20508
2023-06-14 | 9 | 19738
2023-06-14 | 10 | 19607
2023-06-14 | 11 | 19753
2023-06-14 | 12 | 19602
2023-06-14 | 13 | 19696
2023-06-14 | 14 | 19595
2023-06-14 | 15 | 19306
2023-06-14 | 16 | 19782
2023-06-14 | 17 | 21063
2023-06-14 | 18 | 21955
2023-06-14 | 19 | 23143
2023-06-14 | 20 | 24331
2023-06-14 | 21 | 24482
2023-06-14 | 22 | 24184
2023-06-14 | 23 | 21670
2023-06-14 | 24 | 19884
2023-06-15 | 1 | 17898
2023-06-15 | 2 | 17531
2023-06-15 | 3 | 17024
2023-06-15 | 4 | 16843
2023-06-15 | 5 | 17253
2023-06-15 | 6 | 17973
2023-06-15 | 7 | 18239
2023-06-15 | 8 | 18117
2023-06-15 | 9 | 17673
2023-06-15 | 10 | 17620
2023-06-15 | 11 | 17221
2023-06-15 | 12 | 17225
2023-06-15 | 13 | 17227
2023-06-15 | 14 | 17166
2023-06-15 | 15 | 17607
2023-06-15 | 16 | 17865
2023-06-15 | 17 | 18663
2023-06-15 | 18 | 19387
2023-06-15 | 19 | 20321
2023-06-15 | 20 | 20644
2023-06-15 | 21 | 20515
2023-06-15 | 22 | 20364
2023-06-15 | 23 | 18678
2023-06-15 | 24 | 16886
2023-06-16 | 1 | 16259
2023-06-16 | 2 | 15485
2023-06-16 | 3 | 14866
2023-06-16 | 4 | 14664
2023-06-16 | 5 | 14947
2023-06-16 | 6 | 15501
2023-06-16 | 7 | 16722
2023-06-16 | 8 | 16754
2023-06-16 | 9 | 16940
2023-06-16 | 10 | 17078
2023-06-16 | 11 | 17552
2023-06-16 | 12 | 17918
2023-06-16 | 13 | 18231
2023-06-16 | 14 | 18385
2023-06-16 | 15 | 18463
2023-06-16 | 16 | 18647
2023-06-16 | 17 | 19732
2023-06-16 | 18 | 21627
2023-06-16 | 19 | 22739
2023-06-16 | 20 | 23156
2023-06-16 | 21 | 22995
2023-06-16 | 22 | 22530
2023-06-16 | 23 | 20267
2023-06-16 | 24 | 18941
2023-06-17 | 1 | 18010
2023-06-17 | 2 | 17231
2023-06-17 | 3 | 17913
2023-06-17 | 4 | 17743
2023-06-17 | 5 | 17992
2023-06-17 | 6 | 17677
2023-06-17 | 7 | 17386
2023-06-17 | 8 | 16186
2023-06-17 | 9 | 16362
2023-06-17 | 10 | 16511
2023-06-17 | 11 | 16785
2023-06-17 | 12 | 16946
2023-06-17 | 13 | 17039
2023-06-17 | 14 | 17055
2023-06-17 | 15 | 17607
2023-06-17 | 16 | 18130
2023-06-17 | 17 | 19174
2023-06-17 | 18 | 21124
2023-06-17 | 19 | 23160
2023-06-17 | 20 | 23335
2023-06-17 | 21 | 23210
2023-06-17 | 22 | 22799
2023-06-17 | 23 | 20822
2023-06-17 | 24 | 19965
2023-06-18 | 1 | 19265
2023-06-18 | 2 | 18402
2023-06-18 | 3 | 18293
2023-06-18 | 4 | 18093
2023-06-18 | 5 | 18892
2023-06-18 | 6 | 18683
2023-06-18 | 7 | 17844
2023-06-18 | 8 | 16740
2023-06-18 | 9 | 16600
2023-06-18 | 10 | 16749
2023-06-18 | 11 | 16705
2023-06-18 | 12 | 17126
2023-06-18 | 13 | 16982
2023-06-18 | 14 | 17085
2023-06-18 | 15 | 17152
2023-06-18 | 16 | 17107
2023-06-18 | 17 | 17558
2023-06-18 | 18 | 18372
2023-06-18 | 19 | 20418
2023-06-18 | 20 | 22020
2023-06-18 | 21 | 22027
2023-06-18 | 22 | 21818
2023-06-18 | 23 | 20863
2023-06-18 | 24 | 19773
2023-06-19 | 1 | 17767
2023-06-19 | 2 | 17388
2023-06-19 | 3 | 17122
2023-06-19 | 4 | 16691
2023-06-19 | 5 | 17121
2023-06-19 | 6 | 18287
2023-06-19 | 7 | 19062
2023-06-19 | 8 | 19222
2023-06-19 | 9 | 18918
2023-06-19 | 10 | 18896
2023-06-19 | 11 | 19075
2023-06-19 | 12 | 18894
2023-06-19 | 13 | 18818
2023-06-19 | 14 | 18821
2023-06-19 | 15 | 18746
2023-06-19 | 16 | 18829
2023-06-19 | 17 | 18907
2023-06-19 | 18 | 20408
2023-06-19 | 19 | 22696
2023-06-19 | 20 | 23754
2023-06-19 | 21 | 23800
2023-06-19 | 22 | 22751
2023-06-19 | 23 | 20954
2023-06-19 | 24 | 19796
2023-06-20 | 1 | 19168
2023-06-20 | 2 | 18626
2023-06-20 | 3 | 17588
2023-06-20 | 4 | 17080
2023-06-20 | 5 | 17434
2023-06-20 | 6 | 18241
2023-06-20 | 7 | 19100
2023-06-20 | 8 | 18318
2023-06-20 | 9 | 18876
2023-06-20 | 10 | 19212
2023-06-20 | 11 | 19111
2023-06-20 | 12 | 19112
2023-06-20 | 13 | 19057
2023-06-20 | 14 | 19037
2023-06-20 | 15 | 18685
2023-06-20 | 16 | 17972
2023-06-20 | 17 | 18111
2023-06-20 | 18 | 18479
2023-06-20 | 19 | 19920
2023-06-20 | 20 | 21261
2023-06-20 | 21 | 21150
2023-06-20 | 22 | 20432
2023-06-20 | 23 | 17746
2023-06-20 | 24 | 16207
2023-06-21 | 1 | 15851
2023-06-21 | 2 | 15068
2023-06-21 | 3 | 14722
2023-06-21 | 4 | 14581
2023-06-21 | 5 | 14962
2023-06-21 | 6 | 15645
2023-06-21 | 7 | 17026
2023-06-21 | 8 | 17697
2023-06-21 | 9 | 17656
2023-06-21 | 10 | 17456
2023-06-21 | 11 | 17510
2023-06-21 | 12 | 17904
2023-06-21 | 13 | 17993
2023-06-21 | 14 | 18163
2023-06-21 | 15 | 18144
2023-06-21 | 16 | 17879
2023-06-21 | 17 | 17788
2023-06-21 | 18 | 18844
2023-06-21 | 19 | 18825
2023-06-21 | 20 | 19519
2023-06-21 | 21 | 18740
2023-06-21 | 22 | 18056
2023-06-21 | 23 | 17200
2023-06-21 | 24 | 15767
2023-06-22 | 1 | 15466
2023-06-22 | 2 | 14979
2023-06-22 | 3 | 14710
2023-06-22 | 4 | 14626
2023-06-22 | 5 | 14926
2023-06-22 | 6 | 15594
2023-06-22 | 7 | 16502
2023-06-22 | 8 | 17521
2023-06-22 | 9 | 17635
2023-06-22 | 10 | 17980
2023-06-22 | 11 | 18207
2023-06-22 | 12 | 19190
2023-06-22 | 13 | 19869
2023-06-22 | 14 | 20263
2023-06-22 | 15 | 20506
2023-06-22 | 16 | 20614
2023-06-22 | 17 | 21028
2023-06-22 | 18 | 22126
2023-06-22 | 19 | 22054
2023-06-22 | 20 | 21697
2023-06-22 | 21 | 21191
2023-06-22 | 22 | 20460
2023-06-22 | 23 | 19428
2023-06-22 | 24 | 17778
2023-06-23 | 1 | 16403
2023-06-23 | 2 | 15440
2023-06-23 | 3 | 14960
2023-06-23 | 4 | 14459
2023-06-23 | 5 | 14812
2023-06-23 | 6 | 15495
2023-06-23 | 7 | 16764
2023-06-23 | 8 | 16887
2023-06-23 | 9 | 18245
2023-06-23 | 10 | 18336
2023-06-23 | 11 | 18590
2023-06-23 | 12 | 19108
2023-06-23 | 13 | 20181
2023-06-23 | 14 | 20616
2023-06-23 | 15 | 20978
2023-06-23 | 16 | 21015
2023-06-23 | 17 | 20805
2023-06-23 | 18 | 21659
2023-06-23 | 19 | 21786
2023-06-23 | 20 | 22634
2023-06-23 | 21 | 22128
2023-06-23 | 22 | 21191
2023-06-23 | 23 | 19495
2023-06-23 | 24 | 18684
2023-06-24 | 1 | 17181
2023-06-24 | 2 | 16423
2023-06-24 | 3 | 15913
2023-06-24 | 4 | 15171
2023-06-24 | 5 | 15744
2023-06-24 | 6 | 15925
2023-06-24 | 7 | 16017
2023-06-24 | 8 | 15336
2023-06-24 | 9 | 15787
2023-06-24 | 10 | 16672
2023-06-24 | 11 | 17217
2023-06-24 | 12 | 17713
2023-06-24 | 13 | 18032
2023-06-24 | 14 | 18403
2023-06-24 | 15 | 18499
2023-06-24 | 16 | 18641
2023-06-24 | 17 | 19007
2023-06-24 | 18 | 19078
2023-06-24 | 19 | 19644
2023-06-24 | 20 | 20310
2023-06-24 | 21 | 19778
2023-06-24 | 22 | 19330
2023-06-24 | 23 | 17865
2023-06-24 | 24 | 16954
2023-06-25 | 1 | 15553
2023-06-25 | 2 | 14674
2023-06-25 | 3 | 14388
2023-06-25 | 4 | 14098
2023-06-25 | 5 | 14137
2023-06-25 | 6 | 14730
2023-06-25 | 7 | 13609
2023-06-25 | 8 | 14731
2023-06-25 | 9 | 16188
2023-06-25 | 10 | 17427
2023-06-25 | 11 | 17817
2023-06-25 | 12 | 18221
2023-06-25 | 13 | 18757
2023-06-25 | 14 | 18994
2023-06-25 | 15 | 19242
2023-06-25 | 16 | 19653
2023-06-25 | 17 | 20074
2023-06-25 | 18 | 20635
2023-06-25 | 19 | 20367
2023-06-25 | 20 | 21315
2023-06-25 | 21 | 21138
2023-06-25 | 22 | 20774
2023-06-25 | 23 | 19991
2023-06-25 | 24 | 18315
2023-06-26 | 1 | 17101
2023-06-26 | 2 | 15863
2023-06-26 | 3 | 15345
2023-06-26 | 4 | 15140
2023-06-26 | 5 | 15743
2023-06-26 | 6 | 16666
2023-06-26 | 7 | 18317
2023-06-26 | 8 | 18478
2023-06-26 | 9 | 18381
2023-06-26 | 10 | 18617
2023-06-26 | 11 | 19203
2023-06-26 | 12 | 19420
2023-06-26 | 13 | 19735
2023-06-26 | 14 | 20023
2023-06-26 | 15 | 20540
2023-06-26 | 16 | 20727
2023-06-26 | 17 | 20946
2023-06-26 | 18 | 22140
2023-06-26 | 19 | 23006
2023-06-26 | 20 | 23795
2023-06-26 | 21 | 23575
2023-06-26 | 22 | 22814
2023-06-26 | 23 | 21617
2023-06-26 | 24 | 19754
2023-06-27 | 1 | 18250
2023-06-27 | 2 | 17259
2023-06-27 | 3 | 16802
2023-06-27 | 4 | 16425
2023-06-27 | 5 | 16618
2023-06-27 | 6 | 17276
2023-06-27 | 7 | 18382
2023-06-27 | 8 | 18456
2023-06-27 | 9 | 18893
2023-06-27 | 10 | 19181
2023-06-27 | 11 | 19347
2023-06-27 | 12 | 19573
2023-06-27 | 13 | 19500
2023-06-27 | 14 | 19686
2023-06-27 | 15 | 20023
2023-06-27 | 16 | 21068
2023-06-27 | 17 | 21481
2023-06-27 | 18 | 22010
2023-06-27 | 19 | 22846
2023-06-27 | 20 | 23760
2023-06-27 | 21 | 24028
2023-06-27 | 22 | 22814
2023-06-27 | 23 | 21295
2023-06-27 | 24 | 19695
2023-06-28 | 1 | 17740
2023-06-28 | 2 | 16577
2023-06-28 | 3 | 15840
2023-06-28 | 4 | 15539
2023-06-28 | 5 | 15667
2023-06-28 | 6 | 16421
2023-06-28 | 7 | 17251
2023-06-28 | 8 | 18194
2023-06-28 | 9 | 18529
2023-06-28 | 10 | 18861
2023-06-28 | 11 | 19452
2023-06-28 | 12 | 19840
2023-06-28 | 13 | 20424
2023-06-28 | 14 | 20775
2023-06-28 | 15 | 21306
2023-06-28 | 16 | 21588
2023-06-28 | 17 | 22045
2023-06-28 | 18 | 22860
2023-06-28 | 19 | 22952
2023-06-28 | 20 | 22836
2023-06-28 | 21 | 22586
2023-06-28 | 22 | 21721
2023-06-28 | 23 | 20650
2023-06-28 | 24 | 18831
2023-06-29 | 1 | 17268
2023-06-29 | 2 | 16036
2023-06-29 | 3 | 15642
2023-06-29 | 4 | 15360
2023-06-29 | 5 | 15607
2023-06-29 | 6 | 16444
2023-06-29 | 7 | 18027
2023-06-29 | 8 | 18300
2023-06-29 | 9 | 18970
2023-06-29 | 10 | 19387
2023-06-29 | 11 | 20039
2023-06-29 | 12 | 20735
2023-06-29 | 13 | 21083
2023-06-29 | 14 | 21836
2023-06-29 | 15 | 22631
2023-06-29 | 16 | 23391
2023-06-29 | 17 | 24176
2023-06-29 | 18 | 24755
2023-06-29 | 19 | 24889
2023-06-29 | 20 | 24995
2023-06-29 | 21 | 24103
2023-06-29 | 22 | 23943
2023-06-29 | 23 | 21518
2023-06-29 | 24 | 20607
2023-06-30 | 1 | 19189
2023-06-30 | 2 | 17779
2023-06-30 | 3 | 17453
2023-06-30 | 4 | 17008
2023-06-30 | 5 | 17389
2023-06-30 | 6 | 17885
2023-06-30 | 7 | 19471
2023-06-30 | 8 | 18936
2023-06-30 | 9 | 19495
2023-06-30 | 10 | 19647
2023-06-30 | 11 | 20556
2023-06-30 | 12 | 20933
2023-06-30 | 13 | 21073
2023-06-30 | 14 | 21618
2023-06-30 | 15 | 22562
2023-06-30 | 16 | 22988
2023-06-30 | 17 | 23950
2023-06-30 | 18 | 24925
2023-06-30 | 19 | 25664
2023-06-30 | 20 | 25661
2023-06-30 | 21 | 25283
2023-06-30 | 22 | 25024
2023-06-30 | 23 | 23325
2023-06-30 | 24 | 21476
2023-07-01 | 1 | 18829
2023-07-01 | 2 | 18424
2023-07-01 | 3 | 17866
2023-07-01 | 4 | 17918
2023-07-01 | 5 | 18053
2023-07-01 | 6 | 18374
2023-07-01 | 7 | 18324
2023-07-01 | 8 | 16980
2023-07-01 | 9 | 17170
2023-07-01 | 10 | 18461
2023-07-01 | 11 | 18847
2023-07-01 | 12 | 19049
2023-07-01 | 13 | 19369
2023-07-01 | 14 | 19553
2023-07-01 | 15 | 20529
2023-07-01 | 16 | 21714
2023-07-01 | 17 | 23008
2023-07-01 | 18 | 23665
2023-07-01 | 19 | 24289
2023-07-01 | 20 | 24397
2023-07-01 | 21 | 23266
2023-07-01 | 22 | 22662
2023-07-01 | 23 | 20803
2023-07-01 | 24 | 19055
2023-07-02 | 1 | 16639
2023-07-02 | 2 | 16134
2023-07-02 | 3 | 15615
2023-07-02 | 4 | 14654
2023-07-02 | 5 | 14974
2023-07-02 | 6 | 15012
2023-07-02 | 7 | 14753
2023-07-02 | 8 | 14474
2023-07-02 | 9 | 15532
2023-07-02 | 10 | 16344
2023-07-02 | 11 | 16829
2023-07-02 | 12 | 17130
2023-07-02 | 13 | 17781
2023-07-02 | 14 | 18581
2023-07-02 | 15 | 18674
2023-07-02 | 16 | 19156
2023-07-02 | 17 | 19262
2023-07-02 | 18 | 19883
2023-07-02 | 19 | 20182
2023-07-02 | 20 | 20668
2023-07-02 | 21 | 19794
2023-07-02 | 22 | 19302
2023-07-02 | 23 | 18932
2023-07-02 | 24 | 17292
2023-07-03 | 1 | 15677
2023-07-03 | 2 | 14991
2023-07-03 | 3 | 14579
2023-07-03 | 4 | 14363
2023-07-03 | 5 | 14347
2023-07-03 | 6 | 14655
2023-07-03 | 7 | 15420
2023-07-03 | 8 | 15878
2023-07-03 | 9 | 16642
2023-07-03 | 10 | 17776
2023-07-03 | 11 | 18349
2023-07-03 | 12 | 18949
2023-07-03 | 13 | 19716
2023-07-03 | 14 | 20086
2023-07-03 | 15 | 20454
2023-07-03 | 16 | 20623
2023-07-03 | 17 | 21320
2023-07-03 | 18 | 21950
2023-07-03 | 19 | 22217
2023-07-03 | 20 | 22016
2023-07-03 | 21 | 21153
2023-07-03 | 22 | 20530
2023-07-03 | 23 | 19410
2023-07-03 | 24 | 17976
2023-07-04 | 1 | 16422
2023-07-04 | 2 | 15757
2023-07-04 | 3 | 15237
2023-07-04 | 4 | 15087
2023-07-04 | 5 | 14772
2023-07-04 | 6 | 14934
2023-07-04 | 7 | 14817
2023-07-04 | 8 | 15855
2023-07-04 | 9 | 17421
2023-07-04 | 10 | 18582
2023-07-04 | 11 | 19410
2023-07-04 | 12 | 20237
2023-07-04 | 13 | 20848
2023-07-04 | 14 | 21491
2023-07-04 | 15 | 21730
2023-07-04 | 16 | 22262
2023-07-04 | 17 | 22613
2023-07-04 | 18 | 22700
2023-07-04 | 19 | 22716
2023-07-04 | 20 | 22492
2023-07-04 | 21 | 21343
2023-07-04 | 22 | 20432
2023-07-04 | 23 | 19676
2023-07-04 | 24 | 18490
2023-07-05 | 1 | 16927
2023-07-05 | 2 | 15842
2023-07-05 | 3 | 15083
2023-07-05 | 4 | 14883
2023-07-05 | 5 | 14924
2023-07-05 | 6 | 15195
2023-07-05 | 7 | 16227
2023-07-05 | 8 | 17757
2023-07-05 | 9 | 18756
2023-07-05 | 10 | 19547
2023-07-05 | 11 | 20409
2023-07-05 | 12 | 21544
2023-07-05 | 13 | 22604
2023-07-05 | 14 | 23624
2023-07-05 | 15 | 23947
2023-07-05 | 16 | 24380
2023-07-05 | 17 | 24605
2023-07-05 | 18 | 24521
2023-07-05 | 19 | 24263
2023-07-05 | 20 | 23415
2023-07-05 | 21 | 22965
2023-07-05 | 22 | 22562
2023-07-05 | 23 | 21000
2023-07-05 | 24 | 19372
2023-07-06 | 1 | 18174
2023-07-06 | 2 | 17247
2023-07-06 | 3 | 16298
2023-07-06 | 4 | 16031
2023-07-06 | 5 | 15883
2023-07-06 | 6 | 15692
2023-07-06 | 7 | 16600
2023-07-06 | 8 | 17666
2023-07-06 | 9 | 18208
2023-07-06 | 10 | 19662
2023-07-06 | 11 | 20481
2023-07-06 | 12 | 21428
2023-07-06 | 13 | 22115
2023-07-06 | 14 | 22600
2023-07-06 | 15 | 23229
2023-07-06 | 16 | 23544
2023-07-06 | 17 | 23924
2023-07-06 | 18 | 24780
2023-07-06 | 19 | 24416
2023-07-06 | 20 | 23577
2023-07-06 | 21 | 22913
2023-07-06 | 22 | 22133
2023-07-06 | 23 | 20918
2023-07-06 | 24 | 19188
2023-07-07 | 1 | 17469
2023-07-07 | 2 | 16422
2023-07-07 | 3 | 15748
2023-07-07 | 4 | 15437
2023-07-07 | 5 | 15524
2023-07-07 | 6 | 16365
2023-07-07 | 7 | 17387
2023-07-07 | 8 | 18382
2023-07-07 | 9 | 19188
2023-07-07 | 10 | 20410
2023-07-07 | 11 | 20794
2023-07-07 | 12 | 21031
2023-07-07 | 13 | 21536
2023-07-07 | 14 | 21639
2023-07-07 | 15 | 22101
2023-07-07 | 16 | 22446
2023-07-07 | 17 | 22685
2023-07-07 | 18 | 23625
2023-07-07 | 19 | 23316
2023-07-07 | 20 | 22683
2023-07-07 | 21 | 22206
2023-07-07 | 22 | 21875
2023-07-07 | 23 | 20173
2023-07-07 | 24 | 18651
2023-07-08 | 1 | 18219
2023-07-08 | 2 | 17583
2023-07-08 | 3 | 17059
2023-07-08 | 4 | 17140
2023-07-08 | 5 | 16596
2023-07-08 | 6 | 16434
2023-07-08 | 7 | 16756
2023-07-08 | 8 | 17629
2023-07-08 | 9 | 18587
2023-07-08 | 10 | 19502
2023-07-08 | 11 | 20159
2023-07-08 | 12 | 20450
2023-07-08 | 13 | 20481
2023-07-08 | 14 | 20714
2023-07-08 | 15 | 20269
2023-07-08 | 16 | 20616
2023-07-08 | 17 | 21534
2023-07-08 | 18 | 22715
2023-07-08 | 19 | 23246
2023-07-08 | 20 | 23358
2023-07-08 | 21 | 22742
2023-07-08 | 22 | 22114
2023-07-08 | 23 | 20430
2023-07-08 | 24 | 19013
2023-07-09 | 1 | 17435
2023-07-09 | 2 | 16710
2023-07-09 | 3 | 16522
2023-07-09 | 4 | 16477
2023-07-09 | 5 | 16250
2023-07-09 | 6 | 15532
2023-07-09 | 7 | 15952
2023-07-09 | 8 | 16365
2023-07-09 | 9 | 17357
2023-07-09 | 10 | 19100
2023-07-09 | 11 | 19746
2023-07-09 | 12 | 20149
2023-07-09 | 13 | 20459
2023-07-09 | 14 | 20829
2023-07-09 | 15 | 20929
2023-07-09 | 16 | 21877
2023-07-09 | 17 | 22782
2023-07-09 | 18 | 23535
2023-07-09 | 19 | 23914
2023-07-09 | 20 | 23905
2023-07-09 | 21 | 23410
2023-07-09 | 22 | 22620
2023-07-09 | 23 | 21204
2023-07-09 | 24 | 20141
2023-07-10 | 1 | 19846
2023-07-10 | 2 | 19463
2023-07-10 | 3 | 19048
2023-07-10 | 4 | 18723
2023-07-10 | 5 | 18730
2023-07-10 | 6 | 19345
2023-07-10 | 7 | 19979
2023-07-10 | 8 | 20543
2023-07-10 | 9 | 20308
2023-07-10 | 10 | 20788
2023-07-10 | 11 | 21186
2023-07-10 | 12 | 21585
2023-07-10 | 13 | 21774
2023-07-10 | 14 | 22223
2023-07-10 | 15 | 22797
2023-07-10 | 16 | 23049
2023-07-10 | 17 | 23688
2023-07-10 | 18 | 23747
2023-07-10 | 19 | 25029
2023-07-10 | 20 | 25327
2023-07-10 | 21 | 25413
2023-07-10 | 22 | 24897
2023-07-10 | 23 | 22773
2023-07-10 | 24 | 21465
2023-07-11 | 1 | 20847
2023-07-11 | 2 | 20551
2023-07-11 | 3 | 19665
2023-07-11 | 4 | 19051
2023-07-11 | 5 | 19045
2023-07-11 | 6 | 19268
2023-07-11 | 7 | 19687
2023-07-11 | 8 | 19644
2023-07-11 | 9 | 20017
2023-07-11 | 10 | 20826
2023-07-11 | 11 | 20865
2023-07-11 | 12 | 20720
2023-07-11 | 13 | 22029
2023-07-11 | 14 | 22262
2023-07-11 | 15 | 23083
2023-07-11 | 16 | 23618
2023-07-11 | 17 | 24021
2023-07-11 | 18 | 24715
2023-07-11 | 19 | 25474
2023-07-11 | 20 | 26559
2023-07-11 | 21 | 25756
2023-07-11 | 22 | 24956
2023-07-11 | 23 | 23155
2023-07-11 | 24 | 21246
2023-07-12 | 1 | 20457
2023-07-12 | 2 | 19760
2023-07-12 | 3 | 19109
2023-07-12 | 4 | 18500
2023-07-12 | 5 | 18486
2023-07-12 | 6 | 19314
2023-07-12 | 7 | 20734
2023-07-12 | 8 | 20805
2023-07-12 | 9 | 21236
2023-07-12 | 10 | 21404
2023-07-12 | 11 | 21391
2023-07-12 | 12 | 22042
2023-07-12 | 13 | 21907
2023-07-12 | 14 | 21800
2023-07-12 | 15 | 23096
2023-07-12 | 16 | 24059
2023-07-12 | 17 | 25398
2023-07-12 | 18 | 26110
2023-07-12 | 19 | 26783
2023-07-12 | 20 | 26968
2023-07-12 | 21 | 26275
2023-07-12 | 22 | 25230
2023-07-12 | 23 | 23487
2023-07-12 | 24 | 21798
2023-07-13 | 1 | 20396
2023-07-13 | 2 | 19682
2023-07-13 | 3 | 18698
2023-07-13 | 4 | 18031
2023-07-13 | 5 | 18171
2023-07-13 | 6 | 18565
2023-07-13 | 7 | 19397
2023-07-13 | 8 | 19284
2023-07-13 | 9 | 19919
2023-07-13 | 10 | 20594
2023-07-13 | 11 | 20870
2023-07-13 | 12 | 21356
2023-07-13 | 13 | 21878
2023-07-13 | 14 | 22341
2023-07-13 | 15 | 23370
2023-07-13 | 16 | 24180
2023-07-13 | 17 | 25144
2023-07-13 | 18 | 25816
2023-07-13 | 19 | 26383
2023-07-13 | 20 | 26798
2023-07-13 | 21 | 26576
2023-07-13 | 22 | 25065
2023-07-13 | 23 | 22808
2023-07-13 | 24 | 20419
2023-07-14 | 1 | 18591
2023-07-14 | 2 | 18255
2023-07-14 | 3 | 17861
2023-07-14 | 4 | 17235
2023-07-14 | 5 | 16689
2023-07-14 | 6 | 16525
2023-07-14 | 7 | 18012
2023-07-14 | 8 | 19202
2023-07-14 | 9 | 20215
2023-07-14 | 10 | 20848
2023-07-14 | 11 | 21505
2023-07-14 | 12 | 22239
2023-07-14 | 13 | 23119
2023-07-14 | 14 | 23714
2023-07-14 | 15 | 24139
2023-07-14 | 16 | 24445
2023-07-14 | 17 | 24905
2023-07-14 | 18 | 25198
2023-07-14 | 19 | 24879
2023-07-14 | 20 | 25435
2023-07-14 | 21 | 24825
2023-07-14 | 22 | 23571
2023-07-14 | 23 | 21532
2023-07-14 | 24 | 19838
2023-07-15 | 1 | 18294
2023-07-15 | 2 | 16953
2023-07-15 | 3 | 16394
2023-07-15 | 4 | 15834
2023-07-15 | 5 | 15707
2023-07-15 | 6 | 15483
2023-07-15 | 7 | 16608
2023-07-15 | 8 | 17595
2023-07-15 | 9 | 18831
2023-07-15 | 10 | 19998
2023-07-15 | 11 | 20877
2023-07-15 | 12 | 21823
2023-07-15 | 13 | 22555
2023-07-15 | 14 | 23492
2023-07-15 | 15 | 23725
2023-07-15 | 16 | 24384
2023-07-15 | 17 | 25063
2023-07-15 | 18 | 25032
2023-07-15 | 19 | 24928
2023-07-15 | 20 | 25535
2023-07-15 | 21 | 24617
2023-07-15 | 22 | 23853
2023-07-15 | 23 | 21406
2023-07-15 | 24 | 19931
2023-07-16 | 1 | 18417
2023-07-16 | 2 | 18256
2023-07-16 | 3 | 17625
2023-07-16 | 4 | 17144
2023-07-16 | 5 | 16588
2023-07-16 | 6 | 16477
2023-07-16 | 7 | 16025
2023-07-16 | 8 | 16400
2023-07-16 | 9 | 17819
2023-07-16 | 10 | 19320
2023-07-16 | 11 | 20299
2023-07-16 | 12 | 21040
2023-07-16 | 13 | 21772
2023-07-16 | 14 | 22516
2023-07-16 | 15 | 23511
2023-07-16 | 16 | 24431
2023-07-16 | 17 | 25223
2023-07-16 | 18 | 25898
2023-07-16 | 19 | 26780
2023-07-16 | 20 | 27267
2023-07-16 | 21 | 26646
2023-07-16 | 22 | 25106
2023-07-16 | 23 | 22525
2023-07-16 | 24 | 21009
2023-07-17 | 1 | 20315
2023-07-17 | 2 | 19479
2023-07-17 | 3 | 19025
2023-07-17 | 4 | 18954
2023-07-17 | 5 | 18690
2023-07-17 | 6 | 19353
2023-07-17 | 7 | 20041
2023-07-17 | 8 | 20966
2023-07-17 | 9 | 21355
2023-07-17 | 10 | 21979
2023-07-17 | 11 | 21920
2023-07-17 | 12 | 22089
2023-07-17 | 13 | 22512
2023-07-17 | 14 | 23441
2023-07-17 | 15 | 23927
2023-07-17 | 16 | 24415
2023-07-17 | 17 | 25613
2023-07-17 | 18 | 25815
2023-07-17 | 19 | 26322
2023-07-17 | 20 | 26214
2023-07-17 | 21 | 24970
2023-07-17 | 22 | 23722
2023-07-17 | 23 | 20378
2023-07-17 | 24 | 18025
2023-07-18 | 1 | 16460
2023-07-18 | 2 | 15739
2023-07-18 | 3 | 15352
2023-07-18 | 4 | 14806
2023-07-18 | 5 | 15010
2023-07-18 | 6 | 15406
2023-07-18 | 7 | 16828
2023-07-18 | 8 | 17631
2023-07-18 | 9 | 18311
2023-07-18 | 10 | 18755
2023-07-18 | 11 | 19556
2023-07-18 | 12 | 20121
2023-07-18 | 13 | 20861
2023-07-18 | 14 | 20956
2023-07-18 | 15 | 21200
2023-07-18 | 16 | 21529
2023-07-18 | 17 | 22382
2023-07-18 | 18 | 22257
2023-07-18 | 19 | 22228
2023-07-18 | 20 | 23167
2023-07-18 | 21 | 22059
2023-07-18 | 22 | 20925
2023-07-18 | 23 | 19794
2023-07-18 | 24 | 18254
2023-07-19 | 1 | 17167
2023-07-19 | 2 | 16497
2023-07-19 | 3 | 15737
2023-07-19 | 4 | 15469
2023-07-19 | 5 | 15743
2023-07-19 | 6 | 16246
2023-07-19 | 7 | 16917
2023-07-19 | 8 | 17749
2023-07-19 | 9 | 18871
2023-07-19 | 10 | 19454
2023-07-19 | 11 | 19923
2023-07-19 | 12 | 20744
2023-07-19 | 13 | 21825
2023-07-19 | 14 | 22889
2023-07-19 | 15 | 23556
2023-07-19 | 16 | 23758
2023-07-19 | 17 | 24782
2023-07-19 | 18 | 24458
2023-07-19 | 19 | 24064
2023-07-19 | 20 | 24593
2023-07-19 | 21 | 23176
2023-07-19 | 22 | 21332
2023-07-19 | 23 | 20579
2023-07-19 | 24 | 19335
2023-07-20 | 1 | 18267
2023-07-20 | 2 | 17009
2023-07-20 | 3 | 16525
2023-07-20 | 4 | 16101
2023-07-20 | 5 | 16613
2023-07-20 | 6 | 16959
2023-07-20 | 7 | 18718
2023-07-20 | 8 | 19690
2023-07-20 | 9 | 20344
2023-07-20 | 10 | 20691
2023-07-20 | 11 | 21223
2023-07-20 | 12 | 21843
2023-07-20 | 13 | 22286
2023-07-20 | 14 | 22922
2023-07-20 | 15 | 23215
2023-07-20 | 16 | 23789
2023-07-20 | 17 | 24322
2023-07-20 | 18 | 23783
2023-07-20 | 19 | 24413
2023-07-20 | 20 | 26799
2023-07-20 | 21 | 25648
2023-07-20 | 22 | 23827
2023-07-20 | 23 | 23100
2023-07-20 | 24 | 21092
2023-07-21 | 1 | 19922
2023-07-21 | 2 | 19600
2023-07-21 | 3 | 19609
2023-07-21 | 4 | 19200
2023-07-21 | 5 | 19182
2023-07-21 | 6 | 19262
2023-07-21 | 7 | 18970
2023-07-21 | 8 | 19201
2023-07-21 | 9 | 19533
2023-07-21 | 10 | 20083
2023-07-21 | 11 | 20346
2023-07-21 | 12 | 20793
2023-07-21 | 13 | 21136
2023-07-21 | 14 | 21753
2023-07-21 | 15 | 22100
2023-07-21 | 16 | 22973
2023-07-21 | 17 | 23914
2023-07-21 | 18 | 24799
2023-07-21 | 19 | 26629
2023-07-21 | 20 | 27263
2023-07-21 | 21 | 25816
2023-07-21 | 22 | 24942
2023-07-21 | 23 | 23420
2023-07-21 | 24 | 21735
2023-07-22 | 1 | 20567
2023-07-22 | 2 | 20135
2023-07-22 | 3 | 19000
2023-07-22 | 4 | 18451
2023-07-22 | 5 | 18204
2023-07-22 | 6 | 17470
2023-07-22 | 7 | 17164
2023-07-22 | 8 | 17564
2023-07-22 | 9 | 18408
2023-07-22 | 10 | 19227
2023-07-22 | 11 | 20152
2023-07-22 | 12 | 20529
2023-07-22 | 13 | 20995
2023-07-22 | 14 | 21880
2023-07-22 | 15 | 22266
2023-07-22 | 16 | 22508
2023-07-22 | 17 | 23170
2023-07-22 | 18 | 24055
2023-07-22 | 19 | 25303
2023-07-22 | 20 | 25271
2023-07-22 | 21 | 24688
2023-07-22 | 22 | 23435
2023-07-22 | 23 | 21684
2023-07-22 | 24 | 19954
2023-07-23 | 1 | 19295
2023-07-23 | 2 | 18617
2023-07-23 | 3 | 17846
2023-07-23 | 4 | 17324
2023-07-23 | 5 | 16932
2023-07-23 | 6 | 16666
2023-07-23 | 7 | 16399
2023-07-23 | 8 | 16665
2023-07-23 | 9 | 17805
2023-07-23 | 10 | 18994
2023-07-23 | 11 | 19749
2023-07-23 | 12 | 20524
2023-07-23 | 13 | 21196
2023-07-23 | 14 | 21576
2023-07-23 | 15 | 22079
2023-07-23 | 16 | 22769
2023-07-23 | 17 | 23690
2023-07-23 | 18 | 24224
2023-07-23 | 19 | 24553
2023-07-23 | 20 | 25091
2023-07-23 | 21 | 24423
2023-07-23 | 22 | 24121
2023-07-23 | 23 | 22370
2023-07-23 | 24 | 20910
2023-07-24 | 1 | 19972
2023-07-24 | 2 | 20014
2023-07-24 | 3 | 18991
2023-07-24 | 4 | 17978
2023-07-24 | 5 | 18090
2023-07-24 | 6 | 18296
2023-07-24 | 7 | 19873
2023-07-24 | 8 | 20423
2023-07-24 | 9 | 20896
2023-07-24 | 10 | 21202
2023-07-24 | 11 | 21776
2023-07-24 | 12 | 22191
2023-07-24 | 13 | 22022
2023-07-24 | 14 | 22604
2023-07-24 | 15 | 22706
2023-07-24 | 16 | 23740
2023-07-24 | 17 | 24896
2023-07-24 | 18 | 25496
2023-07-24 | 19 | 25436
2023-07-24 | 20 | 25752
2023-07-24 | 21 | 25261
2023-07-24 | 22 | 24930
2023-07-24 | 23 | 22688
2023-07-24 | 24 | 20992
2023-07-25 | 1 | 20102
2023-07-25 | 2 | 19236
2023-07-25 | 3 | 18724
2023-07-25 | 4 | 18081
2023-07-25 | 5 | 17582
2023-07-25 | 6 | 18142
2023-07-25 | 7 | 18898
2023-07-25 | 8 | 19027
2023-07-25 | 9 | 19643
2023-07-25 | 10 | 20241
2023-07-25 | 11 | 20484
2023-07-25 | 12 | 21147
2023-07-25 | 13 | 21775
2023-07-25 | 14 | 22223
2023-07-25 | 15 | 22977
2023-07-25 | 16 | 23978
2023-07-25 | 17 | 24643
2023-07-25 | 18 | 25016
2023-07-25 | 19 | 25034
2023-07-25 | 20 | 25400
2023-07-25 | 21 | 25076
2023-07-25 | 22 | 23703
2023-07-25 | 23 | 21162
2023-07-25 | 24 | 19718
2023-07-26 | 1 | 17880
2023-07-26 | 2 | 17197
2023-07-26 | 3 | 16344
2023-07-26 | 4 | 16129
2023-07-26 | 5 | 16325
2023-07-26 | 6 | 16327
2023-07-26 | 7 | 17797
2023-07-26 | 8 | 18761
2023-07-26 | 9 | 18990
2023-07-26 | 10 | 19033
2023-07-26 | 11 | 19491
2023-07-26 | 12 | 20081
2023-07-26 | 13 | 20418
2023-07-26 | 14 | 20777
2023-07-26 | 15 | 20767
2023-07-26 | 16 | 21006
2023-07-26 | 17 | 21681
2023-07-26 | 18 | 22364
2023-07-26 | 19 | 23921
2023-07-26 | 20 | 25568
2023-07-26 | 21 | 24678
2023-07-26 | 22 | 23332
2023-07-26 | 23 | 20219
2023-07-26 | 24 | 18751
2023-07-27 | 1 | 18020
2023-07-27 | 2 | 17200
2023-07-27 | 3 | 16814
2023-07-27 | 4 | 16619
2023-07-27 | 5 | 16924
2023-07-27 | 6 | 17588
2023-07-27 | 7 | 18615
2023-07-27 | 8 | 18865
2023-07-27 | 9 | 19045
2023-07-27 | 10 | 19427
2023-07-27 | 11 | 20461
2023-07-27 | 12 | 20694
2023-07-27 | 13 | 21489
2023-07-27 | 14 | 21871
2023-07-27 | 15 | 21975
2023-07-27 | 16 | 22471
2023-07-27 | 17 | 23623
2023-07-27 | 18 | 24690
2023-07-27 | 19 | 26002
2023-07-27 | 20 | 26623
2023-07-27 | 21 | 25789
2023-07-27 | 22 | 25012
2023-07-27 | 23 | 22138
2023-07-27 | 24 | 19799
2023-07-28 | 1 | 18672
2023-07-28 | 2 | 17986
2023-07-28 | 3 | 17129
2023-07-28 | 4 | 16736
2023-07-28 | 5 | 16694
2023-07-28 | 6 | 17150
2023-07-28 | 7 | 18215
2023-07-28 | 8 | 18714
2023-07-28 | 9 | 19284
2023-07-28 | 10 | 19552
2023-07-28 | 11 | 20297
2023-07-28 | 12 | 20864
2023-07-28 | 13 | 20873
2023-07-28 | 14 | 21502
2023-07-28 | 15 | 22090
2023-07-28 | 16 | 22391
2023-07-28 | 17 | 22675
2023-07-28 | 18 | 23190
2023-07-28 | 19 | 23919
2023-07-28 | 20 | 24287
2023-07-28 | 21 | 23395
2023-07-28 | 22 | 22717
2023-07-28 | 23 | 21270
2023-07-28 | 24 | 19219
2023-07-29 | 1 | 17876
2023-07-29 | 2 | 17086
2023-07-29 | 3 | 16524
2023-07-29 | 4 | 16811
2023-07-29 | 5 | 16335
2023-07-29 | 6 | 16815
2023-07-29 | 7 | 16922
2023-07-29 | 8 | 17315
2023-07-29 | 9 | 18162
2023-07-29 | 10 | 19320
2023-07-29 | 11 | 19890
2023-07-29 | 12 | 20388
2023-07-29 | 13 | 20900
2023-07-29 | 14 | 21510
2023-07-29 | 15 | 22301
2023-07-29 | 16 | 23018
2023-07-29 | 17 | 23743
2023-07-29 | 18 | 24187
2023-07-29 | 19 | 24715
2023-07-29 | 20 | 24799
2023-07-29 | 21 | 24194
2023-07-29 | 22 | 23840
2023-07-29 | 23 | 20993
2023-07-29 | 24 | 20210
2023-07-30 | 1 | 20069
2023-07-30 | 2 | 19671
2023-07-30 | 3 | 19192
2023-07-30 | 4 | 18834
2023-07-30 | 5 | 18479
2023-07-30 | 6 | 17942
2023-07-30 | 7 | 17887
2023-07-30 | 8 | 17439
2023-07-30 | 9 | 18332
2023-07-30 | 10 | 18636
2023-07-30 | 11 | 19024
2023-07-30 | 12 | 19628
2023-07-30 | 13 | 20282
2023-07-30 | 14 | 20689
2023-07-30 | 15 | 21269
2023-07-30 | 16 | 22181
2023-07-30 | 17 | 22871
2023-07-30 | 18 | 24034
2023-07-30 | 19 | 25226
2023-07-30 | 20 | 24732
2023-07-30 | 21 | 24083
2023-07-30 | 22 | 23412
2023-07-30 | 23 | 22184
2023-07-30 | 24 | 20538
2023-07-31 | 1 | 17859
2023-07-31 | 2 | 17097
2023-07-31 | 3 | 17161
2023-07-31 | 4 | 17330
2023-07-31 | 5 | 16992
2023-07-31 | 6 | 17065
2023-07-31 | 7 | 17844
2023-07-31 | 8 | 18587
2023-07-31 | 9 | 19482
2023-07-31 | 10 | 20147
2023-07-31 | 11 | 20347
2023-07-31 | 12 | 21061
2023-07-31 | 13 | 21721
2023-07-31 | 14 | 22045
2023-07-31 | 15 | 21569
2023-07-31 | 16 | 22052
2023-07-31 | 17 | 23162
2023-07-31 | 18 | 23621
2023-07-31 | 19 | 24579
2023-07-31 | 20 | 25509
2023-07-31 | 21 | 24167
2023-07-31 | 22 | 23961
2023-07-31 | 23 | 22074
2023-07-31 | 24 | 19960
2023-08-01 | 1 | 18118
2023-08-01 | 2 | 17732
2023-08-01 | 3 | 17080
2023-08-01 | 4 | 17036
2023-08-01 | 5 | 16768
2023-08-01 | 6 | 16878
2023-08-01 | 7 | 16728
2023-08-01 | 8 | 17266
2023-08-01 | 9 | 17934
2023-08-01 | 10 | 18443
2023-08-01 | 11 | 19297
2023-08-01 | 12 | 20078
2023-08-01 | 13 | 20846
2023-08-01 | 14 | 21387
2023-08-01 | 15 | 22046
2023-08-01 | 16 | 23029
2023-08-01 | 17 | 24383
2023-08-01 | 18 | 24180
2023-08-01 | 19 | 23802
2023-08-01 | 20 | 23917
2023-08-01 | 21 | 23453
2023-08-01 | 22 | 22329
2023-08-01 | 23 | 21265
2023-08-01 | 24 | 19906
2023-08-02 | 1 | 18338
2023-08-02 | 2 | 17257
2023-08-02 | 3 | 16724
2023-08-02 | 4 | 16430
2023-08-02 | 5 | 16629
2023-08-02 | 6 | 17208
2023-08-02 | 7 | 17534
2023-08-02 | 8 | 18436
2023-08-02 | 9 | 18709
2023-08-02 | 10 | 19573
2023-08-02 | 11 | 20180
2023-08-02 | 12 | 21018
2023-08-02 | 13 | 21706
2023-08-02 | 14 | 22412
2023-08-02 | 15 | 22415
2023-08-02 | 16 | 22900
2023-08-02 | 17 | 24609
2023-08-02 | 18 | 24912
2023-08-02 | 19 | 24347
2023-08-02 | 20 | 24345
2023-08-02 | 21 | 23493
2023-08-02 | 22 | 22895
2023-08-02 | 23 | 22568
2023-08-02 | 24 | 20910
2023-08-03 | 1 | 19332
2023-08-03 | 2 | 18385
2023-08-03 | 3 | 17723
2023-08-03 | 4 | 17459
2023-08-03 | 5 | 17733
2023-08-03 | 6 | 17180
2023-08-03 | 7 | 17403
2023-08-03 | 8 | 17800
2023-08-03 | 9 | 18623
2023-08-03 | 10 | 18783
2023-08-03 | 11 | 19313
2023-08-03 | 12 | 19871
2023-08-03 | 13 | 20235
2023-08-03 | 14 | 20967
2023-08-03 | 15 | 21875
2023-08-03 | 16 | 22517
2023-08-03 | 17 | 23241
2023-08-03 | 18 | 23950
2023-08-03 | 19 | 23432
2023-08-03 | 20 | 23142
2023-08-03 | 21 | 22338
2023-08-03 | 22 | 21707
2023-08-03 | 23 | 21097
2023-08-03 | 24 | 19982
2023-08-04 | 1 | 18950
2023-08-04 | 2 | 18266
2023-08-04 | 3 | 17548
2023-08-04 | 4 | 17229
2023-08-04 | 5 | 17090
2023-08-04 | 6 | 17368
2023-08-04 | 7 | 17553
2023-08-04 | 8 | 17591
2023-08-04 | 9 | 18361
2023-08-04 | 10 | 19068
2023-08-04 | 11 | 19942
2023-08-04 | 12 | 19964
2023-08-04 | 13 | 20563
2023-08-04 | 14 | 20881
2023-08-04 | 15 | 20658
2023-08-04 | 16 | 21519
2023-08-04 | 17 | 22302
2023-08-04 | 18 | 22537
2023-08-04 | 19 | 22755
2023-08-04 | 20 | 22380
2023-08-04 | 21 | 21612
2023-08-04 | 22 | 20885
2023-08-04 | 23 | 20771
2023-08-04 | 24 | 19091
2023-08-05 | 1 | 17793
2023-08-05 | 2 | 16908
2023-08-05 | 3 | 16317
2023-08-05 | 4 | 16030
2023-08-05 | 5 | 16200
2023-08-05 | 6 | 16607
2023-08-05 | 7 | 16439
2023-08-05 | 8 | 16461
2023-08-05 | 9 | 16975
2023-08-05 | 10 | 18213
2023-08-05 | 11 | 18690
2023-08-05 | 12 | 19301
2023-08-05 | 13 | 19146
2023-08-05 | 14 | 18828
2023-08-05 | 15 | 18869
2023-08-05 | 16 | 19336
2023-08-05 | 17 | 19544
2023-08-05 | 18 | 19569
2023-08-05 | 19 | 20650
2023-08-05 | 20 | 21390
2023-08-05 | 21 | 20712
2023-08-05 | 22 | 19692
2023-08-05 | 23 | 19611
2023-08-05 | 24 | 18565
2023-08-06 | 1 | 17344
2023-08-06 | 2 | 16569
2023-08-06 | 3 | 16292
2023-08-06 | 4 | 16148
2023-08-06 | 5 | 15953
2023-08-06 | 6 | 16141
2023-08-06 | 7 | 16379
2023-08-06 | 8 | 16374
2023-08-06 | 9 | 17142
2023-08-06 | 10 | 18063
2023-08-06 | 11 | 18518
2023-08-06 | 12 | 18634
2023-08-06 | 13 | 19274
2023-08-06 | 14 | 19426
2023-08-06 | 15 | 19298
2023-08-06 | 16 | 19946
2023-08-06 | 17 | 20923
2023-08-06 | 18 | 21976
2023-08-06 | 19 | 23139
2023-08-06 | 20 | 23613
2023-08-06 | 21 | 23102
2023-08-06 | 22 | 22170
2023-08-06 | 23 | 21158
2023-08-06 | 24 | 20065
2023-08-07 | 1 | 18894
2023-08-07 | 2 | 17903
2023-08-07 | 3 | 17527
2023-08-07 | 4 | 17703
2023-08-07 | 5 | 17764
2023-08-07 | 6 | 17851
2023-08-07 | 7 | 17935
2023-08-07 | 8 | 17972
2023-08-07 | 9 | 18253
2023-08-07 | 10 | 18284
2023-08-07 | 11 | 18699
2023-08-07 | 12 | 18765
2023-08-07 | 13 | 19027
2023-08-07 | 14 | 19420
2023-08-07 | 15 | 19548
2023-08-07 | 16 | 19575
2023-08-07 | 17 | 20423
2023-08-07 | 18 | 21129
2023-08-07 | 19 | 22436
2023-08-07 | 20 | 23506
2023-08-07 | 21 | 22765
2023-08-07 | 22 | 20986
2023-08-07 | 23 | 20042
2023-08-07 | 24 | 18958
2023-08-08 | 1 | 18275
2023-08-08 | 2 | 17735
2023-08-08 | 3 | 16934
2023-08-08 | 4 | 16902
2023-08-08 | 5 | 17012
2023-08-08 | 6 | 17785
2023-08-08 | 7 | 17573
2023-08-08 | 8 | 17810
2023-08-08 | 9 | 18249
2023-08-08 | 10 | 18704
2023-08-08 | 11 | 19055
2023-08-08 | 12 | 19680
2023-08-08 | 13 | 20167
2023-08-08 | 14 | 20715
2023-08-08 | 15 | 20865
2023-08-08 | 16 | 21271
2023-08-08 | 17 | 21402
2023-08-08 | 18 | 21958
2023-08-08 | 19 | 23190
2023-08-08 | 20 | 23838
2023-08-08 | 21 | 23619
2023-08-08 | 22 | 22569
2023-08-08 | 23 | 21573
2023-08-08 | 24 | 20725
2023-08-09 | 1 | 19755
2023-08-09 | 2 | 19376
2023-08-09 | 3 | 19419
2023-08-09 | 4 | 19438
2023-08-09 | 5 | 19487
2023-08-09 | 6 | 20149
2023-08-09 | 7 | 20904
2023-08-09 | 8 | 20666
2023-08-09 | 9 | 20852
2023-08-09 | 10 | 21786
2023-08-09 | 11 | 22387
2023-08-09 | 12 | 21805
2023-08-09 | 13 | 22113
2023-08-09 | 14 | 22447
2023-08-09 | 15 | 22935
2023-08-09 | 16 | 23526
2023-08-09 | 17 | 24438
2023-08-09 | 18 | 26101
2023-08-09 | 19 | 27326
2023-08-09 | 20 | 26967
2023-08-09 | 21 | 26545
2023-08-09 | 22 | 25075
2023-08-09 | 23 | 23475
2023-08-09 | 24 | 22313
2023-08-10 | 1 | 21723
2023-08-10 | 2 | 21431
2023-08-10 | 3 | 21390
2023-08-10 | 4 | 21403
2023-08-10 | 5 | 21805
2023-08-10 | 6 | 22265
2023-08-10 | 7 | 23611
2023-08-10 | 8 | 23025
2023-08-10 | 9 | 23311
2023-08-10 | 10 | 23599
2023-08-10 | 11 | 23386
2023-08-10 | 12 | 23494
2023-08-10 | 13 | 23868
2023-08-10 | 14 | 24707
2023-08-10 | 15 | 24878
2023-08-10 | 16 | 25657
2023-08-10 | 17 | 26049
2023-08-10 | 18 | 26709
2023-08-10 | 19 | 27332
2023-08-10 | 20 | 26995
2023-08-10 | 21 | 26317
2023-08-10 | 22 | 25635
2023-08-10 | 23 | 23953
2023-08-10 | 24 | 23027
2023-08-11 | 1 | 21435
2023-08-11 | 2 | 20865
2023-08-11 | 3 | 20650
2023-08-11 | 4 | 20219
2023-08-11 | 5 | 20369
2023-08-11 | 6 | 20042
2023-08-11 | 7 | 20889
2023-08-11 | 8 | 20749
2023-08-11 | 9 | 21244
2023-08-11 | 10 | 21551
2023-08-11 | 11 | 21905
2023-08-11 | 12 | 22578
2023-08-11 | 13 | 22929
2023-08-11 | 14 | 23126
2023-08-11 | 15 | 22991
2023-08-11 | 16 | 24137
2023-08-11 | 17 | 24429
2023-08-11 | 18 | 25554
2023-08-11 | 19 | 27131
2023-08-11 | 20 | 26805
2023-08-11 | 21 | 26689
2023-08-11 | 22 | 25879
2023-08-11 | 23 | 23983
2023-08-11 | 24 | 22353
2023-08-12 | 1 | 20353
2023-08-12 | 2 | 20006
2023-08-12 | 3 | 19495
2023-08-12 | 4 | 18928
2023-08-12 | 5 | 18057
2023-08-12 | 6 | 17736
2023-08-12 | 7 | 18081
2023-08-12 | 8 | 17723
2023-08-12 | 9 | 18695
2023-08-12 | 10 | 19130
2023-08-12 | 11 | 19407
2023-08-12 | 12 | 19515
2023-08-12 | 13 | 19980
2023-08-12 | 14 | 20638
2023-08-12 | 15 | 21114
2023-08-12 | 16 | 21614
2023-08-12 | 17 | 22506
2023-08-12 | 18 | 22983
2023-08-12 | 19 | 23654
2023-08-12 | 20 | 23587
2023-08-12 | 21 | 23199
2023-08-12 | 22 | 22491
2023-08-12 | 23 | 20497
2023-08-12 | 24 | 18945
2023-08-13 | 1 | 17358
2023-08-13 | 2 | 16262
2023-08-13 | 3 | 15948
2023-08-13 | 4 | 15748
2023-08-13 | 5 | 15608
2023-08-13 | 6 | 15806
2023-08-13 | 7 | 15427
2023-08-13 | 8 | 15555
2023-08-13 | 9 | 17271
2023-08-13 | 10 | 18543
2023-08-13 | 11 | 19571
2023-08-13 | 12 | 20172
2023-08-13 | 13 | 21491
2023-08-13 | 14 | 22167
2023-08-13 | 15 | 22061
2023-08-13 | 16 | 22258
2023-08-13 | 17 | 22797
2023-08-13 | 18 | 23120
2023-08-13 | 19 | 23171
2023-08-13 | 20 | 22623
2023-08-13 | 21 | 22139
2023-08-13 | 22 | 21427
2023-08-13 | 23 | 20275
2023-08-13 | 24 | 18843
2023-08-14 | 1 | 18061
2023-08-14 | 2 | 17160
2023-08-14 | 3 | 16773
2023-08-14 | 4 | 16483
2023-08-14 | 5 | 16774
2023-08-14 | 6 | 17491
2023-08-14 | 7 | 17463
2023-08-14 | 8 | 17841
2023-08-14 | 9 | 18724
2023-08-14 | 10 | 19347
2023-08-14 | 11 | 20521
2023-08-14 | 12 | 21504
2023-08-14 | 13 | 22286
2023-08-14 | 14 | 23305
2023-08-14 | 15 | 24129
2023-08-14 | 16 | 24588
2023-08-14 | 17 | 25398
2023-08-14 | 18 | 25833
2023-08-14 | 19 | 26662
2023-08-14 | 20 | 26171
2023-08-14 | 21 | 25379
2023-08-14 | 22 | 23004
2023-08-14 | 23 | 21750
2023-08-14 | 24 | 20673
2023-08-15 | 1 | 19083
2023-08-15 | 2 | 18221
2023-08-15 | 3 | 17634
2023-08-15 | 4 | 17410
2023-08-15 | 5 | 17455
2023-08-15 | 6 | 17808
2023-08-15 | 7 | 18176
2023-08-15 | 8 | 18184
2023-08-15 | 9 | 19090
2023-08-15 | 10 | 19976
2023-08-15 | 11 | 21118
2023-08-15 | 12 | 21738
2023-08-15 | 13 | 23187
2023-08-15 | 14 | 24304
2023-08-15 | 15 | 24944
2023-08-15 | 16 | 25425
2023-08-15 | 17 | 26051
2023-08-15 | 18 | 27568
2023-08-15 | 19 | 28939
2023-08-15 | 20 | 29474
2023-08-15 | 21 | 28890
2023-08-15 | 22 | 26733
2023-08-15 | 23 | 24251
2023-08-15 | 24 | 23547
2023-08-16 | 1 | 22367
2023-08-16 | 2 | 21766
2023-08-16 | 3 | 20858
2023-08-16 | 4 | 20376
2023-08-16 | 5 | 20068
2023-08-16 | 6 | 20067
2023-08-16 | 7 | 20047
2023-08-16 | 8 | 20808
2023-08-16 | 9 | 20819
2023-08-16 | 10 | 21318
2023-08-16 | 11 | 21862
2023-08-16 | 12 | 22640
2023-08-16 | 13 | 23551
2023-08-16 | 14 | 24373
2023-08-16 | 15 | 25757
2023-08-16 | 16 | 26209
2023-08-16 | 17 | 27346
2023-08-16 | 18 | 27606
2023-08-16 | 19 | 28717
2023-08-16 | 20 | 28533
2023-08-16 | 21 | 27552
2023-08-16 | 22 | 25884
2023-08-16 | 23 | 23173
2023-08-16 | 24 | 21779
2023-08-17 | 1 | 20755
2023-08-17 | 2 | 19973
2023-08-17 | 3 | 19321
2023-08-17 | 4 | 18832
2023-08-17 | 5 | 18623
2023-08-17 | 6 | 19106
2023-08-17 | 7 | 20968
2023-08-17 | 8 | 21027
2023-08-17 | 9 | 21500
2023-08-17 | 10 | 22242
2023-08-17 | 11 | 23581
2023-08-17 | 12 | 24847
2023-08-17 | 13 | 26381
2023-08-17 | 14 | 27293
2023-08-17 | 15 | 28670
2023-08-17 | 16 | 28627
2023-08-17 | 17 | 28527
2023-08-17 | 18 | 28688
2023-08-17 | 19 | 29447
2023-08-17 | 20 | 29281
2023-08-17 | 21 | 27576
2023-08-17 | 22 | 26730
2023-08-17 | 23 | 25365
2023-08-17 | 24 | 23797
2023-08-18 | 1 | 24087
2023-08-18 | 2 | 23964
2023-08-18 | 3 | 23856
2023-08-18 | 4 | 24061
2023-08-18 | 5 | 24153
2023-08-18 | 6 | 24122
2023-08-18 | 7 | 25205
2023-08-18 | 8 | 25408
2023-08-18 | 9 | 25871
2023-08-18 | 10 | 25611
2023-08-18 | 11 | 25027
2023-08-18 | 12 | 25722
2023-08-18 | 13 | 26126
2023-08-18 | 14 | 26086
2023-08-18 | 15 | 26805
2023-08-18 | 16 | 27491
2023-08-18 | 17 | 28206
2023-08-18 | 18 | 28384
2023-08-18 | 19 | 28928
2023-08-18 | 20 | 28594
2023-08-18 | 21 | 27931
2023-08-18 | 22 | 27088
2023-08-18 | 23 | 23795
2023-08-18 | 24 | 22193
2023-08-19 | 1 | 20022
2023-08-19 | 2 | 18795
2023-08-19 | 3 | 19035
2023-08-19 | 4 | 18291
2023-08-19 | 5 | 18193
2023-08-19 | 6 | 17864
2023-08-19 | 7 | 19110
2023-08-19 | 8 | 19233
2023-08-19 | 9 | 19851
2023-08-19 | 10 | 20086
2023-08-19 | 11 | 20242
2023-08-19 | 12 | 20533
2023-08-19 | 13 | 21044
2023-08-19 | 14 | 21886
2023-08-19 | 15 | 22835
2023-08-19 | 16 | 22501
2023-08-19 | 17 | 23417
2023-08-19 | 18 | 25032
2023-08-19 | 19 | 25262
2023-08-19 | 20 | 25394
2023-08-19 | 21 | 25026
2023-08-19 | 22 | 24458
2023-08-19 | 23 | 21162
2023-08-19 | 24 | 20154
2023-08-20 | 1 | 17891
2023-08-20 | 2 | 18129
2023-08-20 | 3 | 17958
2023-08-20 | 4 | 17457
2023-08-20 | 5 | 16635
2023-08-20 | 6 | 16959
2023-08-20 | 7 | 16519
2023-08-20 | 8 | 16162
2023-08-20 | 9 | 16581
2023-08-20 | 10 | 16748
2023-08-20 | 11 | 16768
2023-08-20 | 12 | 17015
2023-08-20 | 13 | 17626
2023-08-20 | 14 | 17878
2023-08-20 | 15 | 18276
2023-08-20 | 16 | 18855
2023-08-20 | 17 | 20712
2023-08-20 | 18 | 21548
2023-08-20 | 19 | 21875
2023-08-20 | 20 | 21375
2023-08-20 | 21 | 20954
2023-08-20 | 22 | 19581
2023-08-20 | 23 | 18072
2023-08-20 | 24 | 16983
2023-08-21 | 1 | 16045
2023-08-21 | 2 | 15232
2023-08-21 | 3 | 14891
2023-08-21 | 4 | 14592
2023-08-21 | 5 | 14890
2023-08-21 | 6 | 15892
2023-08-21 | 7 | 17657
2023-08-21 | 8 | 17563
2023-08-21 | 9 | 18015
2023-08-21 | 10 | 17940
2023-08-21 | 11 | 17894
2023-08-21 | 12 | 17947
2023-08-21 | 13 | 18314
2023-08-21 | 14 | 18525
2023-08-21 | 15 | 18515
2023-08-21 | 16 | 18738
2023-08-21 | 17 | 19771
2023-08-21 | 18 | 21614
2023-08-21 | 19 | 22749
2023-08-21 | 20 | 23167
2023-08-21 | 21 | 23024
2023-08-21 | 22 | 22441
2023-08-21 | 23 | 20540
2023-08-21 | 24 | 19591
2023-08-22 | 1 | 18792
2023-08-22 | 2 | 18644
2023-08-22 | 3 | 18241
2023-08-22 | 4 | 18223
2023-08-22 | 5 | 18728
2023-08-22 | 6 | 19986
2023-08-22 | 7 | 20546
2023-08-22 | 8 | 19688
2023-08-22 | 9 | 19779
2023-08-22 | 10 | 19711
2023-08-22 | 11 | 18765
2023-08-22 | 12 | 18518
2023-08-22 | 13 | 18792
2023-08-22 | 14 | 19027
2023-08-22 | 15 | 19605
2023-08-22 | 16 | 20501
2023-08-22 | 17 | 22603
2023-08-22 | 18 | 23445
2023-08-22 | 19 | 24318
2023-08-22 | 20 | 23969
2023-08-22 | 21 | 23695
2023-08-22 | 22 | 23037
2023-08-22 | 23 | 21338
2023-08-22 | 24 | 20532
2023-08-23 | 1 | 19202
2023-08-23 | 2 | 18188
2023-08-23 | 3 | 17913
2023-08-23 | 4 | 18039
2023-08-23 | 5 | 17687
2023-08-23 | 6 | 17726
2023-08-23 | 7 | 18442
2023-08-23 | 8 | 18464
2023-08-23 | 9 | 18457
2023-08-23 | 10 | 18675
2023-08-23 | 11 | 18564
2023-08-23 | 12 | 18822
2023-08-23 | 13 | 19375
2023-08-23 | 14 | 19914
2023-08-23 | 15 | 20355
2023-08-23 | 16 | 20427
2023-08-23 | 17 | 21409
2023-08-23 | 18 | 21938
2023-08-23 | 19 | 22414
2023-08-23 | 20 | 22306
2023-08-23 | 21 | 21720
2023-08-23 | 22 | 20743
2023-08-23 | 23 | 17970
2023-08-23 | 24 | 16882
2023-08-24 | 1 | 15562
2023-08-24 | 2 | 15420
2023-08-24 | 3 | 15210
2023-08-24 | 4 | 15265
2023-08-24 | 5 | 15374
2023-08-24 | 6 | 16370
2023-08-24 | 7 | 18226
2023-08-24 | 8 | 18341
2023-08-24 | 9 | 18865
2023-08-24 | 10 | 19430
2023-08-24 | 11 | 20319
2023-08-24 | 12 | 20877
2023-08-24 | 13 | 21313
2023-08-24 | 14 | 22003
2023-08-24 | 15 | 22788
2023-08-24 | 16 | 23498
2023-08-24 | 17 | 24749
2023-08-24 | 18 | 25202
2023-08-24 | 19 | 25373
2023-08-24 | 20 | 25029
2023-08-24 | 21 | 23914
2023-08-24 | 22 | 22887
2023-08-24 | 23 | 19857
2023-08-24 | 24 | 18526
2023-08-25 | 1 | 17313
2023-08-25 | 2 | 17280
2023-08-25 | 3 | 16293
2023-08-25 | 4 | 16192
2023-08-25 | 5 | 15982
2023-08-25 | 6 | 16370
2023-08-25 | 7 | 17992
2023-08-25 | 8 | 18346
2023-08-25 | 9 | 18921
2023-08-25 | 10 | 18782
2023-08-25 | 11 | 18969
2023-08-25 | 12 | 19249
2023-08-25 | 13 | 19975
2023-08-25 | 14 | 20841
2023-08-25 | 15 | 21299
2023-08-25 | 16 | 21749
2023-08-25 | 17 | 22543
2023-08-25 | 18 | 22366
2023-08-25 | 19 | 22747
2023-08-25 | 20 | 22192
2023-08-25 | 21 | 21944
2023-08-25 | 22 | 20965
2023-08-25 | 23 | 18823
2023-08-25 | 24 | 16842
2023-08-26 | 1 | 15853
2023-08-26 | 2 | 15567
2023-08-26 | 3 | 15314
2023-08-26 | 4 | 15384
2023-08-26 | 5 | 15287
2023-08-26 | 6 | 15620
2023-08-26 | 7 | 16929
2023-08-26 | 8 | 16882
2023-08-26 | 9 | 17347
2023-08-26 | 10 | 18003
2023-08-26 | 11 | 18530
2023-08-26 | 12 | 18754
2023-08-26 | 13 | 19248
2023-08-26 | 14 | 19626
2023-08-26 | 15 | 19632
2023-08-26 | 16 | 20297
2023-08-26 | 17 | 21497
2023-08-26 | 18 | 22213
2023-08-26 | 19 | 22236
2023-08-26 | 20 | 21806
2023-08-26 | 21 | 21445
2023-08-26 | 22 | 20532
2023-08-26 | 23 | 18697
2023-08-26 | 24 | 17059
2023-08-27 | 1 | 15224
2023-08-27 | 2 | 14826
2023-08-27 | 3 | 14482
2023-08-27 | 4 | 14351
2023-08-27 | 5 | 14325
2023-08-27 | 6 | 14244
2023-08-27 | 7 | 14626
2023-08-27 | 8 | 14806
2023-08-27 | 9 | 15049
2023-08-27 | 10 | 16207
2023-08-27 | 11 | 17085
2023-08-27 | 12 | 17742
2023-08-27 | 13 | 18432
2023-08-27 | 14 | 18925
2023-08-27 | 15 | 19193
2023-08-27 | 16 | 20167
2023-08-27 | 17 | 21270
2023-08-27 | 18 | 22054
2023-08-27 | 19 | 22917
2023-08-27 | 20 | 22375
2023-08-27 | 21 | 21295
2023-08-27 | 22 | 19360
2023-08-27 | 23 | 17723
2023-08-27 | 24 | 16377
2023-08-28 | 1 | 15548
2023-08-28 | 2 | 15109
2023-08-28 | 3 | 14865
2023-08-28 | 4 | 14756
2023-08-28 | 5 | 14421
2023-08-28 | 6 | 15068
2023-08-28 | 7 | 16927
2023-08-28 | 8 | 17710
2023-08-28 | 9 | 17977
2023-08-28 | 10 | 18413
2023-08-28 | 11 | 18811
2023-08-28 | 12 | 19045
2023-08-28 | 13 | 19435
2023-08-28 | 14 | 19728
2023-08-28 | 15 | 20085
2023-08-28 | 16 | 20393
2023-08-28 | 17 | 21574
2023-08-28 | 18 | 23719
2023-08-28 | 19 | 25784
2023-08-28 | 20 | 26198
2023-08-28 | 21 | 24834
2023-08-28 | 22 | 23450
2023-08-28 | 23 | 22053
2023-08-28 | 24 | 20546
2023-08-29 | 1 | 19734
2023-08-29 | 2 | 18980
2023-08-29 | 3 | 19084
2023-08-29 | 4 | 19039
2023-08-29 | 5 | 19053
2023-08-29 | 6 | 19977
2023-08-29 | 7 | 22963
2023-08-29 | 8 | 22568
2023-08-29 | 9 | 22370
2023-08-29 | 10 | 22871
2023-08-29 | 11 | 23595
2023-08-29 | 12 | 24153
2023-08-29 | 13 | 24514
2023-08-29 | 14 | 24297
2023-08-29 | 15 | 24557
2023-08-29 | 16 | 24849
2023-08-29 | 17 | 25127
2023-08-29 | 18 | 26130
2023-08-29 | 19 | 26632
2023-08-29 | 20 | 26159
2023-08-29 | 21 | 25816
2023-08-29 | 22 | 25847
2023-08-29 | 23 | 23373
2023-08-29 | 24 | 21710
2023-08-30 | 1 | 20884
2023-08-30 | 2 | 20466
2023-08-30 | 3 | 20460
2023-08-30 | 4 | 20215
2023-08-30 | 5 | 20532
2023-08-30 | 6 | 21307
2023-08-30 | 7 | 22710
2023-08-30 | 8 | 22559
2023-08-30 | 9 | 22558
2023-08-30 | 10 | 23378
2023-08-30 | 11 | 22935
2023-08-30 | 12 | 22951
2023-08-30 | 13 | 23527
2023-08-30 | 14 | 24528
2023-08-30 | 15 | 24902
2023-08-30 | 16 | 26085
2023-08-30 | 17 | 26501
2023-08-30 | 18 | 26656
2023-08-30 | 19 | 26687
2023-08-30 | 20 | 25927
2023-08-30 | 21 | 25680
2023-08-30 | 22 | 25151
2023-08-30 | 23 | 22421
2023-08-30 | 24 | 21453
2023-08-31 | 1 | 18197
2023-08-31 | 2 | 18032
2023-08-31 | 3 | 17360
2023-08-31 | 4 | 17211
2023-08-31 | 5 | 16885
2023-08-31 | 6 | 17100
2023-08-31 | 7 | 19732
2023-08-31 | 8 | 19962
2023-08-31 | 9 | 19991
2023-08-31 | 10 | 20382
2023-08-31 | 11 | 20356
2023-08-31 | 12 | 20013
2023-08-31 | 13 | 20254
2023-08-31 | 14 | 20788
2023-08-31 | 15 | 21249
2023-08-31 | 16 | 21684
2023-08-31 | 17 | 22065
2023-08-31 | 18 | 22446
2023-08-31 | 19 | 22680
2023-08-31 | 20 | 22505
2023-08-31 | 21 | 21850
2023-08-31 | 22 | 20839
2023-08-31 | 23 | 18126
2023-08-31 | 24 | 16658
2023-09-01 | 1 | 14886
2023-09-01 | 2 | 14717
2023-09-01 | 3 | 14563
2023-09-01 | 4 | 14447
2023-09-01 | 5 | 14320
2023-09-01 | 6 | 15072
2023-09-01 | 7 | 16229
2023-09-01 | 8 | 16512
2023-09-01 | 9 | 16469
2023-09-01 | 10 | 16523
2023-09-01 | 11 | 16702
2023-09-01 | 12 | 17205
2023-09-01 | 13 | 17691
2023-09-01 | 14 | 17097
2023-09-01 | 15 | 17525
2023-09-01 | 16 | 18005
2023-09-01 | 17 | 19296
2023-09-01 | 18 | 19692
2023-09-01 | 19 | 19689
2023-09-01 | 20 | 19970
2023-09-01 | 21 | 19542
2023-09-01 | 22 | 18760
2023-09-01 | 23 | 16934
2023-09-01 | 24 | 15501
2023-09-02 | 1 | 15014
2023-09-02 | 2 | 14277
2023-09-02 | 3 | 14124
2023-09-02 | 4 | 14237
2023-09-02 | 5 | 14211
2023-09-02 | 6 | 14649
2023-09-02 | 7 | 16106
2023-09-02 | 8 | 15798
2023-09-02 | 9 | 16017
2023-09-02 | 10 | 16326
2023-09-02 | 11 | 17042
2023-09-02 | 12 | 17253
2023-09-02 | 13 | 17536
2023-09-02 | 14 | 17718
2023-09-02 | 15 | 18205
2023-09-02 | 16 | 18790
2023-09-02 | 17 | 20275
2023-09-02 | 18 | 21111
2023-09-02 | 19 | 21472
2023-09-02 | 20 | 21335
2023-09-02 | 21 | 21597
2023-09-02 | 22 | 20644
2023-09-02 | 23 | 18365
2023-09-02 | 24 | 17712
2023-09-03 | 1 | 17085
2023-09-03 | 2 | 16569
2023-09-03 | 3 | 16107
2023-09-03 | 4 | 15926
2023-09-03 | 5 | 15765
2023-09-03 | 6 | 16087
2023-09-03 | 7 | 16170
2023-09-03 | 8 | 16494
2023-09-03 | 9 | 17389
2023-09-03 | 10 | 18116
2023-09-03 | 11 | 18361
2023-09-03 | 12 | 18397
2023-09-03 | 13 | 18924
2023-09-03 | 14 | 19352
2023-09-03 | 15 | 19296
2023-09-03 | 16 | 20199
2023-09-03 | 17 | 20995
2023-09-03 | 18 | 22058
2023-09-03 | 19 | 22295
2023-09-03 | 20 | 22783
2023-09-03 | 21 | 23214
2023-09-03 | 22 | 22303
2023-09-03 | 23 | 21367
2023-09-03 | 24 | 20697
2023-09-04 | 1 | 20008
2023-09-04 | 2 | 19529
2023-09-04 | 3 | 19157
2023-09-04 | 4 | 19044
2023-09-04 | 5 | 18857
2023-09-04 | 6 | 19633
2023-09-04 | 7 | 19469
2023-09-04 | 8 | 19551
2023-09-04 | 9 | 19130
2023-09-04 | 10 | 19114
2023-09-04 | 11 | 18963
2023-09-04 | 12 | 18877
2023-09-04 | 13 | 19167
2023-09-04 | 14 | 19383
2023-09-04 | 15 | 19405
2023-09-04 | 16 | 20542
2023-09-04 | 17 | 20976
2023-09-04 | 18 | 21865
2023-09-04 | 19 | 22489
2023-09-04 | 20 | 22067
2023-09-04 | 21 | 21774
2023-09-04 | 22 | 21057
2023-09-04 | 23 | 20512
2023-09-04 | 24 | 19699
2023-09-05 | 1 | 18064
2023-09-05 | 2 | 17469
2023-09-05 | 3 | 16860
2023-09-05 | 4 | 16239
2023-09-05 | 5 | 16117
2023-09-05 | 6 | 17453
2023-09-05 | 7 | 18258
2023-09-05 | 8 | 18716
2023-09-05 | 9 | 18676
2023-09-05 | 10 | 18771
2023-09-05 | 11 | 18385
2023-09-05 | 12 | 18122
2023-09-05 | 13 | 18166
2023-09-05 | 14 | 18172
2023-09-05 | 15 | 18380
2023-09-05 | 16 | 19214
2023-09-05 | 17 | 19932
2023-09-05 | 18 | 20400
2023-09-05 | 19 | 21748
2023-09-05 | 20 | 21283
2023-09-05 | 21 | 20547
2023-09-05 | 22 | 19426
2023-09-05 | 23 | 18456
2023-09-05 | 24 | 17128
2023-09-06 | 1 | 16526
2023-09-06 | 2 | 15968
2023-09-06 | 3 | 15761
2023-09-06 | 4 | 15973
2023-09-06 | 5 | 16445
2023-09-06 | 6 | 17201
2023-09-06 | 7 | 19068
2023-09-06 | 8 | 18631
2023-09-06 | 9 | 17827
2023-09-06 | 10 | 17898
2023-09-06 | 11 | 17847
2023-09-06 | 12 | 17763
2023-09-06 | 13 | 18049
2023-09-06 | 14 | 18188
2023-09-06 | 15 | 18368
2023-09-06 | 16 | 20162
2023-09-06 | 17 | 21777
2023-09-06 | 18 | 22043
2023-09-06 | 19 | 22497
2023-09-06 | 20 | 22373
2023-09-06 | 21 | 22131
2023-09-06 | 22 | 21973
2023-09-06 | 23 | 20134
2023-09-06 | 24 | 18494
2023-09-07 | 1 | 16940
2023-09-07 | 2 | 16095
2023-09-07 | 3 | 15741
2023-09-07 | 4 | 15554
2023-09-07 | 5 | 15578
2023-09-07 | 6 | 16335
2023-09-07 | 7 | 16857
2023-09-07 | 8 | 16842
2023-09-07 | 9 | 16648
2023-09-07 | 10 | 16840
2023-09-07 | 11 | 17347
2023-09-07 | 12 | 17432
2023-09-07 | 13 | 17703
2023-09-07 | 14 | 17572
2023-09-07 | 15 | 17538
2023-09-07 | 16 | 17872
2023-09-07 | 17 | 19180
2023-09-07 | 18 | 20754
2023-09-07 | 19 | 21482
2023-09-07 | 20 | 21897
2023-09-07 | 21 | 21762
2023-09-07 | 22 | 21245
2023-09-07 | 23 | 19717
2023-09-07 | 24 | 18582
2023-09-08 | 1 | 18303
2023-09-08 | 2 | 18060
2023-09-08 | 3 | 17305
2023-09-08 | 4 | 16865
2023-09-08 | 5 | 16724
2023-09-08 | 6 | 17170
2023-09-08 | 7 | 17658
2023-09-08 | 8 | 18374
2023-09-08 | 9 | 18136
2023-09-08 | 10 | 17608
2023-09-08 | 11 | 17721
2023-09-08 | 12 | 17386
2023-09-08 | 13 | 17527
2023-09-08 | 14 | 17496
2023-09-08 | 15 | 18168
2023-09-08 | 16 | 18539
2023-09-08 | 17 | 19678
2023-09-08 | 18 | 19593
2023-09-08 | 19 | 20125
2023-09-08 | 20 | 19528
2023-09-08 | 21 | 18999
2023-09-08 | 22 | 18632
2023-09-08 | 23 | 17340
2023-09-08 | 24 | 16322
2023-09-09 | 1 | 15796
2023-09-09 | 2 | 15202
2023-09-09 | 3 | 14880
2023-09-09 | 4 | 14763
2023-09-09 | 5 | 14773
2023-09-09 | 6 | 15165
2023-09-09 | 7 | 15853
2023-09-09 | 8 | 16205
2023-09-09 | 9 | 16409
2023-09-09 | 10 | 16723
2023-09-09 | 11 | 17252
2023-09-09 | 12 | 17678
2023-09-09 | 13 | 17650
2023-09-09 | 14 | 17939
2023-09-09 | 15 | 17639
2023-09-09 | 16 | 17868
2023-09-09 | 17 | 18709
2023-09-09 | 18 | 19877
2023-09-09 | 19 | 20456
2023-09-09 | 20 | 19982
2023-09-09 | 21 | 18604
2023-09-09 | 22 | 18145
2023-09-09 | 23 | 17693
2023-09-09 | 24 | 16344
2023-09-10 | 1 | 15455
2023-09-10 | 2 | 15090
2023-09-10 | 3 | 14889
2023-09-10 | 4 | 14781
2023-09-10 | 5 | 14703
2023-09-10 | 6 | 14792
2023-09-10 | 7 | 15020
2023-09-10 | 8 | 15144
2023-09-10 | 9 | 16039
2023-09-10 | 10 | 16677
2023-09-10 | 11 | 17132
2023-09-10 | 12 | 17515
2023-09-10 | 13 | 18597
2023-09-10 | 14 | 18439
2023-09-10 | 15 | 17689
2023-09-10 | 16 | 17626
2023-09-10 | 17 | 18550
2023-09-10 | 18 | 18902
2023-09-10 | 19 | 19378
2023-09-10 | 20 | 18928
2023-09-10 | 21 | 19261
2023-09-10 | 22 | 19385
2023-09-10 | 23 | 18433
2023-09-10 | 24 | 17333
2023-09-11 | 1 | 17102
2023-09-11 | 2 | 17010
2023-09-11 | 3 | 17236
2023-09-11 | 4 | 16937
2023-09-11 | 5 | 16859
2023-09-11 | 6 | 17038
2023-09-11 | 7 | 17608
2023-09-11 | 8 | 18107
2023-09-11 | 9 | 18332
2023-09-11 | 10 | 18504
2023-09-11 | 11 | 18806
2023-09-11 | 12 | 18951
2023-09-11 | 13 | 19083
2023-09-11 | 14 | 19531
2023-09-11 | 15 | 19540
2023-09-11 | 16 | 19657
2023-09-11 | 17 | 21031
2023-09-11 | 18 | 22115
2023-09-11 | 19 | 22296
2023-09-11 | 20 | 22136
2023-09-11 | 21 | 21863
2023-09-11 | 22 | 20472
2023-09-11 | 23 | 19376
2023-09-11 | 24 | 18781
2023-09-12 | 1 | 18071
2023-09-12 | 2 | 17625
2023-09-12 | 3 | 17328
2023-09-12 | 4 | 17475
2023-09-12 | 5 | 17588
2023-09-12 | 6 | 18524
2023-09-12 | 7 | 18870
2023-09-12 | 8 | 18937
2023-09-12 | 9 | 18630
2023-09-12 | 10 | 18831
2023-09-12 | 11 | 19083
2023-09-12 | 12 | 19120
2023-09-12 | 13 | 18858
2023-09-12 | 14 | 19131
2023-09-12 | 15 | 19679
2023-09-12 | 16 | 20366
2023-09-12 | 17 | 21578
2023-09-12 | 18 | 22126
2023-09-12 | 19 | 22496
2023-09-12 | 20 | 22246
2023-09-12 | 21 | 21808
2023-09-12 | 22 | 20673
2023-09-12 | 23 | 18911
2023-09-12 | 24 | 17676
2023-09-13 | 1 | 16987
2023-09-13 | 2 | 16880
2023-09-13 | 3 | 16491
2023-09-13 | 4 | 16312
2023-09-13 | 5 | 16296
2023-09-13 | 6 | 16882
2023-09-13 | 7 | 16737
2023-09-13 | 8 | 17309
2023-09-13 | 9 | 17171
2023-09-13 | 10 | 17512
2023-09-13 | 11 | 17692
2023-09-13 | 12 | 17789
2023-09-13 | 13 | 17929
2023-09-13 | 14 | 18055
2023-09-13 | 15 | 18283
2023-09-13 | 16 | 18324
2023-09-13 | 17 | 18670
2023-09-13 | 18 | 18961
2023-09-13 | 19 | 19170
2023-09-13 | 20 | 18957
2023-09-13 | 21 | 19030
2023-09-13 | 22 | 18151
2023-09-13 | 23 | 17192
2023-09-13 | 24 | 16171
2023-09-14 | 1 | 15256
2023-09-14 | 2 | 14931
2023-09-14 | 3 | 14625
2023-09-14 | 4 | 14638
2023-09-14 | 5 | 14975
2023-09-14 | 6 | 15488
2023-09-14 | 7 | 16687
2023-09-14 | 8 | 17476
2023-09-14 | 9 | 17655
2023-09-14 | 10 | 17716
2023-09-14 | 11 | 17693
2023-09-14 | 12 | 18108
2023-09-14 | 13 | 18380
2023-09-14 | 14 | 18462
2023-09-14 | 15 | 18771
2023-09-14 | 16 | 19274
2023-09-14 | 17 | 19953
2023-09-14 | 18 | 20192
2023-09-14 | 19 | 19667
2023-09-14 | 20 | 19015
2023-09-14 | 21 | 18851
2023-09-14 | 22 | 17881
2023-09-14 | 23 | 17301
2023-09-14 | 24 | 16584
2023-09-15 | 1 | 16205
2023-09-15 | 2 | 15762
2023-09-15 | 3 | 15157
2023-09-15 | 4 | 15244
2023-09-15 | 5 | 15457
2023-09-15 | 6 | 15982
2023-09-15 | 7 | 16278
2023-09-15 | 8 | 17523
2023-09-15 | 9 | 18140
2023-09-15 | 10 | 18278
2023-09-15 | 11 | 18684
2023-09-15 | 12 | 19275
2023-09-15 | 13 | 19787
2023-09-15 | 14 | 20298
2023-09-15 | 15 | 20259
2023-09-15 | 16 | 20188
2023-09-15 | 17 | 21058
2023-09-15 | 18 | 20776
2023-09-15 | 19 | 19922
2023-09-15 | 20 | 19334
2023-09-15 | 21 | 19415
2023-09-15 | 22 | 18048
2023-09-15 | 23 | 17214
2023-09-15 | 24 | 16181
2023-09-16 | 1 | 15509
2023-09-16 | 2 | 15149
2023-09-16 | 3 | 14699
2023-09-16 | 4 | 14408
2023-09-16 | 5 | 14532
2023-09-16 | 6 | 14970
2023-09-16 | 7 | 15217
2023-09-16 | 8 | 16029
2023-09-16 | 9 | 16313
2023-09-16 | 10 | 16982
2023-09-16 | 11 | 17128
2023-09-16 | 12 | 17524
2023-09-16 | 13 | 17920
2023-09-16 | 14 | 18604
2023-09-16 | 15 | 18844
2023-09-16 | 16 | 19185
2023-09-16 | 17 | 20174
2023-09-16 | 18 | 19951
2023-09-16 | 19 | 19997
2023-09-16 | 20 | 19592
2023-09-16 | 21 | 19015
2023-09-16 | 22 | 19104
2023-09-16 | 23 | 18712
2023-09-16 | 24 | 18070
2023-09-17 | 1 | 17486
2023-09-17 | 2 | 17894
2023-09-17 | 3 | 17676
2023-09-17 | 4 | 17308
2023-09-17 | 5 | 17627
2023-09-17 | 6 | 17470
2023-09-17 | 7 | 18085
2023-09-17 | 8 | 17368
2023-09-17 | 9 | 16861
2023-09-17 | 10 | 17243
2023-09-17 | 11 | 17494
2023-09-17 | 12 | 17275
2023-09-17 | 13 | 17566
2023-09-17 | 14 | 18139
2023-09-17 | 15 | 18697
2023-09-17 | 16 | 19096
2023-09-17 | 17 | 19886
2023-09-17 | 18 | 21157
2023-09-17 | 19 | 21341
2023-09-17 | 20 | 21311
2023-09-17 | 21 | 20500
2023-09-17 | 22 | 19188
2023-09-17 | 23 | 17920
2023-09-17 | 24 | 17039
2023-09-18 | 1 | 17315
2023-09-18 | 2 | 16793
2023-09-18 | 3 | 17243
2023-09-18 | 4 | 17541
2023-09-18 | 5 | 17620
2023-09-18 | 6 | 18557
2023-09-18 | 7 | 19101
2023-09-18 | 8 | 19506
2023-09-18 | 9 | 19431
2023-09-18 | 10 | 20091
2023-09-18 | 11 | 20061
2023-09-18 | 12 | 20037
2023-09-18 | 13 | 19991
2023-09-18 | 14 | 20153
2023-09-18 | 15 | 20647
2023-09-18 | 16 | 21045
2023-09-18 | 17 | 21902
2023-09-18 | 18 | 22697
2023-09-18 | 19 | 23074
2023-09-18 | 20 | 22533
2023-09-18 | 21 | 21468
2023-09-18 | 22 | 20259
2023-09-18 | 23 | 18946
2023-09-18 | 24 | 17672
2023-09-19 | 1 | 16846
2023-09-19 | 2 | 16439
2023-09-19 | 3 | 16410
2023-09-19 | 4 | 16149
2023-09-19 | 5 | 16229
2023-09-19 | 6 | 16886
2023-09-19 | 7 | 17915
2023-09-19 | 8 | 18053
2023-09-19 | 9 | 17554
2023-09-19 | 10 | 17180
2023-09-19 | 11 | 17311
2023-09-19 | 12 | 17391
2023-09-19 | 13 | 17340
2023-09-19 | 14 | 17365
2023-09-19 | 15 | 17977
2023-09-19 | 16 | 18605
2023-09-19 | 17 | 19694
2023-09-19 | 18 | 21149
2023-09-19 | 19 | 21477
2023-09-19 | 20 | 21148
2023-09-19 | 21 | 21637
2023-09-19 | 22 | 20900
2023-09-19 | 23 | 18982
2023-09-19 | 24 | 17907
2023-09-20 | 1 | 17124
2023-09-20 | 2 | 16830
2023-09-20 | 3 | 16824
2023-09-20 | 4 | 17219
2023-09-20 | 5 | 17605
2023-09-20 | 6 | 18192
2023-09-20 | 7 | 18001
2023-09-20 | 8 | 18067
2023-09-20 | 9 | 18055
2023-09-20 | 10 | 17922
2023-09-20 | 11 | 17279
2023-09-20 | 12 | 17182
2023-09-20 | 13 | 17021
2023-09-20 | 14 | 16863
2023-09-20 | 15 | 16740
2023-09-20 | 16 | 16953
2023-09-20 | 17 | 17273
2023-09-20 | 18 | 17834
2023-09-20 | 19 | 18394
2023-09-20 | 20 | 18538
2023-09-20 | 21 | 18707
2023-09-20 | 22 | 18178
2023-09-20 | 23 | 16920
2023-09-20 | 24 | 16219
2023-09-21 | 1 | 15638
2023-09-21 | 2 | 15365
2023-09-21 | 3 | 15232
2023-09-21 | 4 | 15236
2023-09-21 | 5 | 15505
2023-09-21 | 6 | 16328
2023-09-21 | 7 | 17043
2023-09-21 | 8 | 17974
2023-09-21 | 9 | 18217
2023-09-21 | 10 | 18163
2023-09-21 | 11 | 17884
2023-09-21 | 12 | 17689
2023-09-21 | 13 | 17818
2023-09-21 | 14 | 18070
2023-09-21 | 15 | 17932
2023-09-21 | 16 | 17859
2023-09-21 | 17 | 17768
2023-09-21 | 18 | 17455
2023-09-21 | 19 | 17744
2023-09-21 | 20 | 17942
2023-09-21 | 21 | 18055
2023-09-21 | 22 | 17463
2023-09-21 | 23 | 16739
2023-09-21 | 24 | 15400
2023-09-22 | 1 | 14835
2023-09-22 | 2 | 14819
2023-09-22 | 3 | 14446
2023-09-22 | 4 | 14656
2023-09-22 | 5 | 14986
2023-09-22 | 6 | 15943
2023-09-22 | 7 | 16995
2023-09-22 | 8 | 17877
2023-09-22 | 9 | 18595
2023-09-22 | 10 | 18001
2023-09-22 | 11 | 17688
2023-09-22 | 12 | 17767
2023-09-22 | 13 | 17900
2023-09-22 | 14 | 17636
2023-09-22 | 15 | 17374
2023-09-22 | 16 | 17587
2023-09-22 | 17 | 17340
2023-09-22 | 18 | 17804
2023-09-22 | 19 | 18180
2023-09-22 | 20 | 17623
2023-09-22 | 21 | 17691
2023-09-22 | 22 | 16978
2023-09-22 | 23 | 16447
2023-09-22 | 24 | 15377
2023-09-23 | 1 | 14571
2023-09-23 | 2 | 14122
2023-09-23 | 3 | 14290
2023-09-23 | 4 | 14081
2023-09-23 | 5 | 14078
2023-09-23 | 6 | 14530
2023-09-23 | 7 | 14184
2023-09-23 | 8 | 14409
2023-09-23 | 9 | 15894
2023-09-23 | 10 | 16792
2023-09-23 | 11 | 17281
2023-09-23 | 12 | 17386
2023-09-23 | 13 | 17565
2023-09-23 | 14 | 17596
2023-09-23 | 15 | 16887
2023-09-23 | 16 | 16984
2023-09-23 | 17 | 17503
2023-09-23 | 18 | 18149
2023-09-23 | 19 | 18762
2023-09-23 | 20 | 18224
2023-09-23 | 21 | 17742
2023-09-23 | 22 | 17465
2023-09-23 | 23 | 16331
2023-09-23 | 24 | 15347
2023-09-24 | 1 | 14506
2023-09-24 | 2 | 13957
2023-09-24 | 3 | 13759
2023-09-24 | 4 | 13668
2023-09-24 | 5 | 13519
2023-09-24 | 6 | 13695
2023-09-24 | 7 | 13722
2023-09-24 | 8 | 14365
2023-09-24 | 9 | 16099
2023-09-24 | 10 | 17457
2023-09-24 | 11 | 18548
2023-09-24 | 12 | 18651
2023-09-24 | 13 | 18428
2023-09-24 | 14 | 18419
2023-09-24 | 15 | 17966
2023-09-24 | 16 | 16914
2023-09-24 | 17 | 15738
2023-09-24 | 18 | 17066
2023-09-24 | 19 | 17565
2023-09-24 | 20 | 17454
2023-09-24 | 21 | 16922
2023-09-24 | 22 | 16707
2023-09-24 | 23 | 15504
2023-09-24 | 24 | 14805
2023-09-25 | 1 | 14404
2023-09-25 | 2 | 14129
2023-09-25 | 3 | 13845
2023-09-25 | 4 | 13866
2023-09-25 | 5 | 14208
2023-09-25 | 6 | 14972
2023-09-25 | 7 | 16255
2023-09-25 | 8 | 16617
2023-09-25 | 9 | 17016
2023-09-25 | 10 | 17081
2023-09-25 | 11 | 17414
2023-09-25 | 12 | 17670
2023-09-25 | 13 | 17766
2023-09-25 | 14 | 17720
2023-09-25 | 15 | 17494
2023-09-25 | 16 | 17263
2023-09-25 | 17 | 17721
2023-09-25 | 18 | 18898
2023-09-25 | 19 | 20272
2023-09-25 | 20 | 20675
2023-09-25 | 21 | 19330
2023-09-25 | 22 | 17631
2023-09-25 | 23 | 15824
2023-09-25 | 24 | 15013
2023-09-26 | 1 | 14507
2023-09-26 | 2 | 14096
2023-09-26 | 3 | 14028
2023-09-26 | 4 | 14252
2023-09-26 | 5 | 15001
2023-09-26 | 6 | 15996
2023-09-26 | 7 | 17199
2023-09-26 | 8 | 17475
2023-09-26 | 9 | 16915
2023-09-26 | 10 | 16986
2023-09-26 | 11 | 17140
2023-09-26 | 12 | 17161
2023-09-26 | 13 | 17216
2023-09-26 | 14 | 17513
2023-09-26 | 15 | 17373
2023-09-26 | 16 | 17648
2023-09-26 | 17 | 18756
2023-09-26 | 18 | 19717
2023-09-26 | 19 | 20282
2023-09-26 | 20 | 19510
2023-09-26 | 21 | 18443
2023-09-26 | 22 | 17128
2023-09-26 | 23 | 16341
2023-09-26 | 24 | 15112
2023-09-27 | 1 | 14855
2023-09-27 | 2 | 14346
2023-09-27 | 3 | 14275
2023-09-27 | 4 | 14386
2023-09-27 | 5 | 14774
2023-09-27 | 6 | 15774
2023-09-27 | 7 | 18019
2023-09-27 | 8 | 18864
2023-09-27 | 9 | 18512
2023-09-27 | 10 | 18818
2023-09-27 | 11 | 18720
2023-09-27 | 12 | 18688
2023-09-27 | 13 | 19114
2023-09-27 | 14 | 19218
2023-09-27 | 15 | 19455
2023-09-27 | 16 | 19691
2023-09-27 | 17 | 20555
2023-09-27 | 18 | 21306
2023-09-27 | 19 | 21894
2023-09-27 | 20 | 21865
2023-09-27 | 21 | 21914
2023-09-27 | 22 | 20793
2023-09-27 | 23 | 18794
2023-09-27 | 24 | 18278
2023-09-28 | 1 | 17375
2023-09-28 | 2 | 16869
2023-09-28 | 3 | 16553
2023-09-28 | 4 | 16196
2023-09-28 | 5 | 16402
2023-09-28 | 6 | 17134
2023-09-28 | 7 | 18333
2023-09-28 | 8 | 18476
2023-09-28 | 9 | 17709
2023-09-28 | 10 | 17715
2023-09-28 | 11 | 17462
2023-09-28 | 12 | 17191
2023-09-28 | 13 | 17279
2023-09-28 | 14 | 17538
2023-09-28 | 15 | 17843
2023-09-28 | 16 | 18079
2023-09-28 | 17 | 19311
2023-09-28 | 18 | 20634
2023-09-28 | 19 | 21413
2023-09-28 | 20 | 21117
2023-09-28 | 21 | 20497
2023-09-28 | 22 | 19079
2023-09-28 | 23 | 16908
2023-09-28 | 24 | 15913
2023-09-29 | 1 | 15172
2023-09-29 | 2 | 14780
2023-09-29 | 3 | 14456
2023-09-29 | 4 | 14502
2023-09-29 | 5 | 14907
2023-09-29 | 6 | 16227
2023-09-29 | 7 | 16932
2023-09-29 | 8 | 17349
2023-09-29 | 9 | 18356
2023-09-29 | 10 | 18551
2023-09-29 | 11 | 18195
2023-09-29 | 12 | 17780
2023-09-29 | 13 | 17384
2023-09-29 | 14 | 17158
2023-09-29 | 15 | 16900
2023-09-29 | 16 | 16870
2023-09-29 | 17 | 16936
2023-09-29 | 18 | 16846
2023-09-29 | 19 | 17741
2023-09-29 | 20 | 17503
2023-09-29 | 21 | 17283
2023-09-29 | 22 | 16680
2023-09-29 | 23 | 16369
2023-09-29 | 24 | 15655
2023-09-30 | 1 | 14818
2023-09-30 | 2 | 14448
2023-09-30 | 3 | 14414
2023-09-30 | 4 | 14592
2023-09-30 | 5 | 14882
2023-09-30 | 6 | 15154
2023-09-30 | 7 | 15369
2023-09-30 | 8 | 15730
2023-09-30 | 9 | 16102
2023-09-30 | 10 | 16428
2023-09-30 | 11 | 16257
2023-09-30 | 12 | 16200
2023-09-30 | 13 | 15899
2023-09-30 | 14 | 15833
2023-09-30 | 15 | 15678
2023-09-30 | 16 | 15831
2023-09-30 | 17 | 16334
2023-09-30 | 18 | 16835
2023-09-30 | 19 | 17219
2023-09-30 | 20 | 17580
2023-09-30 | 21 | 17207
2023-09-30 | 22 | 16881
2023-09-30 | 23 | 16331
2023-09-30 | 24 | 15515
2023-10-01 | 1 | 15277
2023-10-01 | 2 | 15057
2023-10-01 | 3 | 14788
2023-10-01 | 4 | 14530
2023-10-01 | 5 | 14544
2023-10-01 | 6 | 14837
2023-10-01 | 7 | 15342
2023-10-01 | 8 | 16290
2023-10-01 | 9 | 17442
2023-10-01 | 10 | 17932
2023-10-01 | 11 | 17885
2023-10-01 | 12 | 17798
2023-10-01 | 13 | 17131
2023-10-01 | 14 | 16550
2023-10-01 | 15 | 16044
2023-10-01 | 16 | 16374
2023-10-01 | 17 | 16143
2023-10-01 | 18 | 16963
2023-10-01 | 19 | 17440
2023-10-01 | 20 | 17721
2023-10-01 | 21 | 17169
2023-10-01 | 22 | 16403
2023-10-01 | 23 | 15618
2023-10-01 | 24 | 14931
2023-10-02 | 1 | 15168
2023-10-02 | 2 | 15339
2023-10-02 | 3 | 15000
2023-10-02 | 4 | 14917
2023-10-02 | 5 | 15201
2023-10-02 | 6 | 16275
2023-10-02 | 7 | 17193
2023-10-02 | 8 | 17940
2023-10-02 | 9 | 18266
2023-10-02 | 10 | 18594
2023-10-02 | 11 | 18445
2023-10-02 | 12 | 18605
2023-10-02 | 13 | 18447
2023-10-02 | 14 | 18526
2023-10-02 | 15 | 18341
2023-10-02 | 16 | 18325
2023-10-02 | 17 | 18886
2023-10-02 | 18 | 19000
2023-10-02 | 19 | 19070
2023-10-02 | 20 | 18888
2023-10-02 | 21 | 18467
2023-10-02 | 22 | 17295
2023-10-02 | 23 | 16452
2023-10-02 | 24 | 15537
2023-10-03 | 1 | 15388
2023-10-03 | 2 | 14991
2023-10-03 | 3 | 14976
2023-10-03 | 4 | 15050
2023-10-03 | 5 | 15266
2023-10-03 | 6 | 15977
2023-10-03 | 7 | 16646
2023-10-03 | 8 | 17623
2023-10-03 | 9 | 18074
2023-10-03 | 10 | 17999
2023-10-03 | 11 | 18000
2023-10-03 | 12 | 18004
2023-10-03 | 13 | 17784
2023-10-03 | 14 | 17682
2023-10-03 | 15 | 17392
2023-10-03 | 16 | 17368
2023-10-03 | 17 | 17446
2023-10-03 | 18 | 19080
2023-10-03 | 19 | 19988
2023-10-03 | 20 | 19669
2023-10-03 | 21 | 19824
2023-10-03 | 22 | 18756
2023-10-03 | 23 | 17713
2023-10-03 | 24 | 17061
2023-10-04 | 1 | 16751
2023-10-04 | 2 | 16819
2023-10-04 | 3 | 17059
2023-10-04 | 4 | 16771
2023-10-04 | 5 | 16429
2023-10-04 | 6 | 17107
2023-10-04 | 7 | 18633
2023-10-04 | 8 | 18818
2023-10-04 | 9 | 17667
2023-10-04 | 10 | 18011
2023-10-04 | 11 | 18088
2023-10-04 | 12 | 17889
2023-10-04 | 13 | 17727
2023-10-04 | 14 | 17554
2023-10-04 | 15 | 17219
2023-10-04 | 16 | 17004
2023-10-04 | 17 | 17951
2023-10-04 | 18 | 19058
2023-10-04 | 19 | 19760
2023-10-04 | 20 | 19733
2023-10-04 | 21 | 19451
2023-10-04 | 22 | 18314
2023-10-04 | 23 | 16940
2023-10-04 | 24 | 15784
2023-10-05 | 1 | 15048
2023-10-05 | 2 | 14569
2023-10-05 | 3 | 14335
2023-10-05 | 4 | 14236
2023-10-05 | 5 | 14538
2023-10-05 | 6 | 15447
2023-10-05 | 7 | 16767
2023-10-05 | 8 | 17361
2023-10-05 | 9 | 17220
2023-10-05 | 10 | 17492
2023-10-05 | 11 | 17243
2023-10-05 | 12 | 17172
2023-10-05 | 13 | 17179
2023-10-05 | 14 | 17017
2023-10-05 | 15 | 17007
2023-10-05 | 16 | 17073
2023-10-05 | 17 | 17854
2023-10-05 | 18 | 18955
2023-10-05 | 19 | 20103
2023-10-05 | 20 | 19598
2023-10-05 | 21 | 18963
2023-10-05 | 22 | 17679
2023-10-05 | 23 | 16370
2023-10-05 | 24 | 15372
2023-10-06 | 1 | 14695
2023-10-06 | 2 | 14456
2023-10-06 | 3 | 14211
2023-10-06 | 4 | 14202
2023-10-06 | 5 | 14413
2023-10-06 | 6 | 15060
2023-10-06 | 7 | 16661
2023-10-06 | 8 | 16942
2023-10-06 | 9 | 17368
2023-10-06 | 10 | 17600
2023-10-06 | 11 | 17415
2023-10-06 | 12 | 17270
2023-10-06 | 13 | 17480
2023-10-06 | 14 | 17518
2023-10-06 | 15 | 17300
2023-10-06 | 16 | 17597
2023-10-06 | 17 | 18047
2023-10-06 | 18 | 18778
2023-10-06 | 19 | 19989
2023-10-06 | 20 | 18873
2023-10-06 | 21 | 17418
2023-10-06 | 22 | 16668
2023-10-06 | 23 | 15847
2023-10-06 | 24 | 15149
2023-10-07 | 1 | 14530
2023-10-07 | 2 | 14160
2023-10-07 | 3 | 13810
2023-10-07 | 4 | 13669
2023-10-07 | 5 | 13807
2023-10-07 | 6 | 14263
2023-10-07 | 7 | 15251
2023-10-07 | 8 | 15588
2023-10-07 | 9 | 15585
2023-10-07 | 10 | 16408
2023-10-07 | 11 | 16728
2023-10-07 | 12 | 16608
2023-10-07 | 13 | 16327
2023-10-07 | 14 | 16294
2023-10-07 | 15 | 16443
2023-10-07 | 16 | 16710
2023-10-07 | 17 | 17914
2023-10-07 | 18 | 19024
2023-10-07 | 19 | 19247
2023-10-07 | 20 | 18358
2023-10-07 | 21 | 17714
2023-10-07 | 22 | 16459
2023-10-07 | 23 | 15536
2023-10-07 | 24 | 14475
2023-10-08 | 1 | 14000
2023-10-08 | 2 | 13777
2023-10-08 | 3 | 13634
2023-10-08 | 4 | 13389
2023-10-08 | 5 | 13478
2023-10-08 | 6 | 13619
2023-10-08 | 7 | 13905
2023-10-08 | 8 | 13909
2023-10-08 | 9 | 14416
2023-10-08 | 10 | 15015
2023-10-08 | 11 | 15680
2023-10-08 | 12 | 15831
2023-10-08 | 13 | 15818
2023-10-08 | 14 | 15728
2023-10-08 | 15 | 16119
2023-10-08 | 16 | 16511
2023-10-08 | 17 | 16890
2023-10-08 | 18 | 18425
2023-10-08 | 19 | 18881
2023-10-08 | 20 | 18477
2023-10-08 | 21 | 17528
2023-10-08 | 22 | 16566
2023-10-08 | 23 | 15157
2023-10-08 | 24 | 14125
2023-10-09 | 1 | 13864
2023-10-09 | 2 | 13568
2023-10-09 | 3 | 13329
2023-10-09 | 4 | 13754
2023-10-09 | 5 | 14325
2023-10-09 | 6 | 15571
2023-10-09 | 7 | 16242
2023-10-09 | 8 | 16193
2023-10-09 | 9 | 15661
2023-10-09 | 10 | 16352
2023-10-09 | 11 | 16490
2023-10-09 | 12 | 16500
2023-10-09 | 13 | 16680
2023-10-09 | 14 | 17639
2023-10-09 | 15 | 17749
2023-10-09 | 16 | 17779
2023-10-09 | 17 | 17896
2023-10-09 | 18 | 18513
2023-10-09 | 19 | 19738
2023-10-09 | 20 | 20268
2023-10-09 | 21 | 20052
2023-10-09 | 22 | 19190
2023-10-09 | 23 | 17552
2023-10-09 | 24 | 16120
2023-10-10 | 1 | 15973
2023-10-10 | 2 | 15242
2023-10-10 | 3 | 14839
2023-10-10 | 4 | 14570
2023-10-10 | 5 | 14698
2023-10-10 | 6 | 15861
2023-10-10 | 7 | 16980
2023-10-10 | 8 | 17954
2023-10-10 | 9 | 18230
2023-10-10 | 10 | 18728
2023-10-10 | 11 | 18796
2023-10-10 | 12 | 18634
2023-10-10 | 13 | 18448
2023-10-10 | 14 | 18300
2023-10-10 | 15 | 17857
2023-10-10 | 16 | 17645
2023-10-10 | 17 | 18291
2023-10-10 | 18 | 19010
2023-10-10 | 19 | 20133
2023-10-10 | 20 | 19626
2023-10-10 | 21 | 19781
2023-10-10 | 22 | 19798
2023-10-10 | 23 | 18380
2023-10-10 | 24 | 17481
2023-10-11 | 1 | 17458
2023-10-11 | 2 | 17616
2023-10-11 | 3 | 17667
2023-10-11 | 4 | 17804
2023-10-11 | 5 | 17854
2023-10-11 | 6 | 17889
2023-10-11 | 7 | 18455
2023-10-11 | 8 | 18713
2023-10-11 | 9 | 17980
2023-10-11 | 10 | 18051
2023-10-11 | 11 | 17958
2023-10-11 | 12 | 17924
2023-10-11 | 13 | 17952
2023-10-11 | 14 | 17602
2023-10-11 | 15 | 17682
2023-10-11 | 16 | 17331
2023-10-11 | 17 | 17698
2023-10-11 | 18 | 18729
2023-10-11 | 19 | 19439
2023-10-11 | 20 | 19633
2023-10-11 | 21 | 19184
2023-10-11 | 22 | 18620
2023-10-11 | 23 | 17905
2023-10-11 | 24 | 17053
2023-10-12 | 1 | 15684
2023-10-12 | 2 | 15348
2023-10-12 | 3 | 15038
2023-10-12 | 4 | 15104
2023-10-12 | 5 | 15404
2023-10-12 | 6 | 16356
2023-10-12 | 7 | 17685
2023-10-12 | 8 | 18554
2023-10-12 | 9 | 18937
2023-10-12 | 10 | 18430
2023-10-12 | 11 | 17913
2023-10-12 | 12 | 17866
2023-10-12 | 13 | 17868
2023-10-12 | 14 | 17476
2023-10-12 | 15 | 17340
2023-10-12 | 16 | 17265
2023-10-12 | 17 | 17652
2023-10-12 | 18 | 18573
2023-10-12 | 19 | 19331
2023-10-12 | 20 | 19024
2023-10-12 | 21 | 18914
2023-10-12 | 22 | 18011
2023-10-12 | 23 | 16520
2023-10-12 | 24 | 15362
2023-10-13 | 1 | 15074
2023-10-13 | 2 | 14892
2023-10-13 | 3 | 14840
2023-10-13 | 4 | 14857
2023-10-13 | 5 | 15426
2023-10-13 | 6 | 16249
2023-10-13 | 7 | 17458
2023-10-13 | 8 | 18399
2023-10-13 | 9 | 18257
2023-10-13 | 10 | 18027
2023-10-13 | 11 | 17722
2023-10-13 | 12 | 17535
2023-10-13 | 13 | 17506
2023-10-13 | 14 | 17529
2023-10-13 | 15 | 17285
2023-10-13 | 16 | 17306
2023-10-13 | 17 | 17464
2023-10-13 | 18 | 17872
2023-10-13 | 19 | 18329
2023-10-13 | 20 | 18229
2023-10-13 | 21 | 17710
2023-10-13 | 22 | 17235
2023-10-13 | 23 | 16150
2023-10-13 | 24 | 15137
2023-10-14 | 1 | 14171
2023-10-14 | 2 | 13776
2023-10-14 | 3 | 13575
2023-10-14 | 4 | 13567
2023-10-14 | 5 | 13620
2023-10-14 | 6 | 14340
2023-10-14 | 7 | 14863
2023-10-14 | 8 | 16076
2023-10-14 | 9 | 17167
2023-10-14 | 10 | 17449
2023-10-14 | 11 | 17531
2023-10-14 | 12 | 17340
2023-10-14 | 13 | 17156
2023-10-14 | 14 | 17158
2023-10-14 | 15 | 17046
2023-10-14 | 16 | 16931
2023-10-14 | 17 | 17233
2023-10-14 | 18 | 17505
2023-10-14 | 19 | 18216
2023-10-14 | 20 | 17800
2023-10-14 | 21 | 17377
2023-10-14 | 22 | 16232
2023-10-14 | 23 | 15600
2023-10-14 | 24 | 14622
2023-10-15 | 1 | 14394
2023-10-15 | 2 | 13887
2023-10-15 | 3 | 13590
2023-10-15 | 4 | 13330
2023-10-15 | 5 | 13334
2023-10-15 | 6 | 13567
2023-10-15 | 7 | 14001
2023-10-15 | 8 | 15049
2023-10-15 | 9 | 16111
2023-10-15 | 10 | 16926
2023-10-15 | 11 | 16945
2023-10-15 | 12 | 17057
2023-10-15 | 13 | 16906
2023-10-15 | 14 | 17043
2023-10-15 | 15 | 16738
2023-10-15 | 16 | 16512
2023-10-15 | 17 | 16716
2023-10-15 | 18 | 18156
2023-10-15 | 19 | 18422
2023-10-15 | 20 | 18259
2023-10-15 | 21 | 17878
2023-10-15 | 22 | 17396
2023-10-15 | 23 | 15989
2023-10-15 | 24 | 14922
2023-10-16 | 1 | 14527
2023-10-16 | 2 | 14589
2023-10-16 | 3 | 14277
2023-10-16 | 4 | 14359
2023-10-16 | 5 | 14830
2023-10-16 | 6 | 15494
2023-10-16 | 7 | 17027
2023-10-16 | 8 | 18217
2023-10-16 | 9 | 18232
2023-10-16 | 10 | 18409
2023-10-16 | 11 | 18341
2023-10-16 | 12 | 18510
2023-10-16 | 13 | 18569
2023-10-16 | 14 | 18217
2023-10-16 | 15 | 17811
2023-10-16 | 16 | 17737
2023-10-16 | 17 | 18769
2023-10-16 | 18 | 19146
2023-10-16 | 19 | 19729
2023-10-16 | 20 | 20192
2023-10-16 | 21 | 20278
2023-10-16 | 22 | 20155
2023-10-16 | 23 | 19136
2023-10-16 | 24 | 18614
2023-10-17 | 1 | 18197
2023-10-17 | 2 | 17693
2023-10-17 | 3 | 17387
2023-10-17 | 4 | 17283
2023-10-17 | 5 | 17195
2023-10-17 | 6 | 17513
2023-10-17 | 7 | 18386
2023-10-17 | 8 | 19069
2023-10-17 | 9 | 18951
2023-10-17 | 10 | 18698
2023-10-17 | 11 | 18439
2023-10-17 | 12 | 18160
2023-10-17 | 13 | 18086
2023-10-17 | 14 | 17948
2023-10-17 | 15 | 18019
2023-10-17 | 16 | 18130
2023-10-17 | 17 | 18588
2023-10-17 | 18 | 19070
2023-10-17 | 19 | 19327
2023-10-17 | 20 | 19190
2023-10-17 | 21 | 18833
2023-10-17 | 22 | 18613
2023-10-17 | 23 | 17404
2023-10-17 | 24 | 16405
2023-10-18 | 1 | 15891
2023-10-18 | 2 | 15526
2023-10-18 | 3 | 15653
2023-10-18 | 4 | 15425
2023-10-18 | 5 | 15288
2023-10-18 | 6 | 15802
2023-10-18 | 7 | 17373
2023-10-18 | 8 | 18264
2023-10-18 | 9 | 18151
2023-10-18 | 10 | 17765
2023-10-18 | 11 | 17288
2023-10-18 | 12 | 17411
2023-10-18 | 13 | 17272
2023-10-18 | 14 | 17156
2023-10-18 | 15 | 16966
2023-10-18 | 16 | 16973
2023-10-18 | 17 | 17417
2023-10-18 | 18 | 18369
2023-10-18 | 19 | 19523
2023-10-18 | 20 | 18835
2023-10-18 | 21 | 18556
2023-10-18 | 22 | 17700
2023-10-18 | 23 | 16864
2023-10-18 | 24 | 15701
2023-10-19 | 1 | 15059
2023-10-19 | 2 | 14608
2023-10-19 | 3 | 14462
2023-10-19 | 4 | 14466
2023-10-19 | 5 | 14738
2023-10-19 | 6 | 15654
2023-10-19 | 7 | 17584
2023-10-19 | 8 | 18207
2023-10-19 | 9 | 18065
2023-10-19 | 10 | 18099
2023-10-19 | 11 | 18025
2023-10-19 | 12 | 17880
2023-10-19 | 13 | 17623
2023-10-19 | 14 | 17186
2023-10-19 | 15 | 17002
2023-10-19 | 16 | 17200
2023-10-19 | 17 | 17674
2023-10-19 | 18 | 20512
2023-10-19 | 19 | 21369
2023-10-19 | 20 | 19710
2023-10-19 | 21 | 19195
2023-10-19 | 22 | 18776
2023-10-19 | 23 | 17582
2023-10-19 | 24 | 16170
2023-10-20 | 1 | 15932
2023-10-20 | 2 | 15358
2023-10-20 | 3 | 15451
2023-10-20 | 4 | 14803
2023-10-20 | 5 | 15015
2023-10-20 | 6 | 15885
2023-10-20 | 7 | 16312
2023-10-20 | 8 | 16862
2023-10-20 | 9 | 16399
2023-10-20 | 10 | 16714
2023-10-20 | 11 | 16893
2023-10-20 | 12 | 16975
2023-10-20 | 13 | 16715
2023-10-20 | 14 | 16452
2023-10-20 | 15 | 15567
2023-10-20 | 16 | 15956
2023-10-20 | 17 | 17484
2023-10-20 | 18 | 18635
2023-10-20 | 19 | 19235
2023-10-20 | 20 | 18926
2023-10-20 | 21 | 17978
2023-10-20 | 22 | 17189
2023-10-20 | 23 | 16740
2023-10-20 | 24 | 15682
2023-10-21 | 1 | 14462
2023-10-21 | 2 | 13881
2023-10-21 | 3 | 13614
2023-10-21 | 4 | 13294
2023-10-21 | 5 | 13473
2023-10-21 | 6 | 13861
2023-10-21 | 7 | 14198
2023-10-21 | 8 | 14887
2023-10-21 | 9 | 16234
2023-10-21 | 10 | 16856
2023-10-21 | 11 | 17186
2023-10-21 | 12 | 17040
2023-10-21 | 13 | 16924
2023-10-21 | 14 | 16874
2023-10-21 | 15 | 16791
2023-10-21 | 16 | 16284
2023-10-21 | 17 | 15357
2023-10-21 | 18 | 16195
2023-10-21 | 19 | 16633
2023-10-21 | 20 | 16453
2023-10-21 | 21 | 16267
2023-10-21 | 22 | 16007
2023-10-21 | 23 | 16262
2023-10-21 | 24 | 15517
2023-10-22 | 1 | 14570
2023-10-22 | 2 | 14162
2023-10-22 | 3 | 14227
2023-10-22 | 4 | 14316
2023-10-22 | 5 | 14433
2023-10-22 | 6 | 14613
2023-10-22 | 7 | 15017
2023-10-22 | 8 | 15234
2023-10-22 | 9 | 15584
2023-10-22 | 10 | 16855
2023-10-22 | 11 | 16839
2023-10-22 | 12 | 16986
2023-10-22 | 13 | 17019
2023-10-22 | 14 | 16824
2023-10-22 | 15 | 16858
2023-10-22 | 16 | 16941
2023-10-22 | 17 | 17101
2023-10-22 | 18 | 17636
2023-10-22 | 19 | 18379
2023-10-22 | 20 | 18446
2023-10-22 | 21 | 17957
2023-10-22 | 22 | 17393
2023-10-22 | 23 | 16464
2023-10-22 | 24 | 15608
2023-10-23 | 1 | 15609
2023-10-23 | 2 | 15503
2023-10-23 | 3 | 15643
2023-10-23 | 4 | 16162
2023-10-23 | 5 | 16421
2023-10-23 | 6 | 17847
2023-10-23 | 7 | 19624
2023-10-23 | 8 | 20716
2023-10-23 | 9 | 20448
2023-10-23 | 10 | 20510
2023-10-23 | 11 | 20049
2023-10-23 | 12 | 19987
2023-10-23 | 13 | 19891
2023-10-23 | 14 | 19604
2023-10-23 | 15 | 19362
2023-10-23 | 16 | 18659
2023-10-23 | 17 | 19142
2023-10-23 | 18 | 21667
2023-10-23 | 19 | 22800
2023-10-23 | 20 | 22784
2023-10-23 | 21 | 21934
2023-10-23 | 22 | 21299
2023-10-23 | 23 | 20654
2023-10-23 | 24 | 19715
2023-10-24 | 1 | 19689
2023-10-24 | 2 | 19108
2023-10-24 | 3 | 18673
2023-10-24 | 4 | 18654
2023-10-24 | 5 | 18127
2023-10-24 | 6 | 18815
2023-10-24 | 7 | 18978
2023-10-24 | 8 | 19817
2023-10-24 | 9 | 19625
2023-10-24 | 10 | 19547
2023-10-24 | 11 | 19341
2023-10-24 | 12 | 19229
2023-10-24 | 13 | 18862
2023-10-24 | 14 | 18608
2023-10-24 | 15 | 18576
2023-10-24 | 16 | 18365
2023-10-24 | 17 | 18850
2023-10-24 | 18 | 19683
2023-10-24 | 19 | 20372
2023-10-24 | 20 | 20017
2023-10-24 | 21 | 19510
2023-10-24 | 22 | 18793
2023-10-24 | 23 | 17707
2023-10-24 | 24 | 16872
2023-10-25 | 1 | 16192
2023-10-25 | 2 | 15722
2023-10-25 | 3 | 15788
2023-10-25 | 4 | 15978
2023-10-25 | 5 | 16723
2023-10-25 | 6 | 17601
2023-10-25 | 7 | 19402
2023-10-25 | 8 | 20637
2023-10-25 | 9 | 20520
2023-10-25 | 10 | 19870
2023-10-25 | 11 | 19817
2023-10-25 | 12 | 19485
2023-10-25 | 13 | 19152
2023-10-25 | 14 | 18769
2023-10-25 | 15 | 18590
2023-10-25 | 16 | 18731
2023-10-25 | 17 | 19155
2023-10-25 | 18 | 19818
2023-10-25 | 19 | 20409
2023-10-25 | 20 | 20385
2023-10-25 | 21 | 20139
2023-10-25 | 22 | 19265
2023-10-25 | 23 | 17301
2023-10-25 | 24 | 16284
2023-10-26 | 1 | 15671
2023-10-26 | 2 | 15397
2023-10-26 | 3 | 15338
2023-10-26 | 4 | 15643
2023-10-26 | 5 | 16161
2023-10-26 | 6 | 17383
2023-10-26 | 7 | 18994
2023-10-26 | 8 | 20186
2023-10-26 | 9 | 20133
2023-10-26 | 10 | 19858
2023-10-26 | 11 | 19302
2023-10-26 | 12 | 18863
2023-10-26 | 13 | 18253
2023-10-26 | 14 | 18000
2023-10-26 | 15 | 17944
2023-10-26 | 16 | 17820
2023-10-26 | 17 | 17706
2023-10-26 | 18 | 18358
2023-10-26 | 19 | 19174
2023-10-26 | 20 | 19078
2023-10-26 | 21 | 18918
2023-10-26 | 22 | 18311
2023-10-26 | 23 | 17293
2023-10-26 | 24 | 16356
2023-10-27 | 1 | 15916
2023-10-27 | 2 | 15728
2023-10-27 | 3 | 15951
2023-10-27 | 4 | 16039
2023-10-27 | 5 | 16750
2023-10-27 | 6 | 18088
2023-10-27 | 7 | 19835
2023-10-27 | 8 | 21023
2023-10-27 | 9 | 21018
2023-10-27 | 10 | 20394
2023-10-27 | 11 | 19730
2023-10-27 | 12 | 19036
2023-10-27 | 13 | 18465
2023-10-27 | 14 | 18147
2023-10-27 | 15 | 17740
2023-10-27 | 16 | 17696
2023-10-27 | 17 | 17857
2023-10-27 | 18 | 18339
2023-10-27 | 19 | 18894
2023-10-27 | 20 | 18867
2023-10-27 | 21 | 18661
2023-10-27 | 22 | 18254
2023-10-27 | 23 | 17886
2023-10-27 | 24 | 17461
2023-10-28 | 1 | 16908
2023-10-28 | 2 | 16749
2023-10-28 | 3 | 16821
2023-10-28 | 4 | 17008
2023-10-28 | 5 | 17231
2023-10-28 | 6 | 18138
2023-10-28 | 7 | 19224
2023-10-28 | 8 | 20539
2023-10-28 | 9 | 21124
2023-10-28 | 10 | 20919
2023-10-28 | 11 | 20087
2023-10-28 | 12 | 19215
2023-10-28 | 13 | 18518
2023-10-28 | 14 | 17969
2023-10-28 | 15 | 17427
2023-10-28 | 16 | 16966
2023-10-28 | 17 | 16922
2023-10-28 | 18 | 17530
2023-10-28 | 19 | 18456
2023-10-28 | 20 | 18455
2023-10-28 | 21 | 18315
2023-10-28 | 22 | 17780
2023-10-28 | 23 | 17283
2023-10-28 | 24 | 16617
2023-10-29 | 1 | 16709
2023-10-29 | 2 | 16663
2023-10-29 | 3 | 16706
2023-10-29 | 4 | 16979
2023-10-29 | 5 | 17142
2023-10-29 | 6 | 17935
2023-10-29 | 7 | 19123
2023-10-29 | 8 | 20242
2023-10-29 | 9 | 20746
2023-10-29 | 10 | 20452
2023-10-29 | 11 | 19601
2023-10-29 | 12 | 18962
2023-10-29 | 13 | 18583
2023-10-29 | 14 | 17956
2023-10-29 | 15 | 17369
2023-10-29 | 16 | 17070
2023-10-29 | 17 | 17326
2023-10-29 | 18 | 17850
2023-10-29 | 19 | 18757
2023-10-29 | 20 | 19018
2023-10-29 | 21 | 18602
2023-10-29 | 22 | 18152
2023-10-29 | 23 | 17107
2023-10-29 | 24 | 16108
2023-10-30 | 1 | 15999
2023-10-30 | 2 | 16217
2023-10-30 | 3 | 16445
2023-10-30 | 4 | 16840
2023-10-30 | 5 | 17414
2023-10-30 | 6 | 19176
2023-10-30 | 7 | 20850
2023-10-30 | 8 | 22015
2023-10-30 | 9 | 22165
2023-10-30 | 10 | 21030
2023-10-30 | 11 | 19976
2023-10-30 | 12 | 18995
2023-10-30 | 13 | 18266
2023-10-30 | 14 | 17602
2023-10-30 | 15 | 17151
2023-10-30 | 16 | 16904
2023-10-30 | 17 | 17000
2023-10-30 | 18 | 18219
2023-10-30 | 19 | 19428
2023-10-30 | 20 | 19430
2023-10-30 | 21 | 19093
2023-10-30 | 22 | 18290
2023-10-30 | 23 | 17584
2023-10-30 | 24 | 17008
2023-10-31 | 1 | 16413
2023-10-31 | 2 | 16340
2023-10-31 | 3 | 16423
2023-10-31 | 4 | 16865
2023-10-31 | 5 | 17671
2023-10-31 | 6 | 19229
2023-10-31 | 7 | 20989
2023-10-31 | 8 | 22203
2023-10-31 | 9 | 22257
2023-10-31 | 10 | 21877
2023-10-31 | 11 | 20734
2023-10-31 | 12 | 19284
2023-10-31 | 13 | 18419
2023-10-31 | 14 | 17875
2023-10-31 | 15 | 17738
2023-10-31 | 16 | 17902
2023-10-31 | 17 | 17908
2023-10-31 | 18 | 18281
2023-10-31 | 19 | 19011
2023-10-31 | 20 | 18938
2023-10-31 | 21 | 18722
2023-10-31 | 22 | 17799
2023-10-31 | 23 | 16555
2023-10-31 | 24 | 15751
2023-11-01 | 1 | 15058
2023-11-01 | 2 | 14862
2023-11-01 | 3 | 14946
2023-11-01 | 4 | 15255
2023-11-01 | 5 | 15829
2023-11-01 | 6 | 16963
2023-11-01 | 7 | 19027
2023-11-01 | 8 | 20103
2023-11-01 | 9 | 20209
2023-11-01 | 10 | 20063
2023-11-01 | 11 | 19950
2023-11-01 | 12 | 19545
2023-11-01 | 13 | 19216
2023-11-01 | 14 | 18936
2023-11-01 | 15 | 18831
2023-11-01 | 16 | 18988
2023-11-01 | 17 | 18901
2023-11-01 | 18 | 19610
2023-11-01 | 19 | 20093
2023-11-01 | 20 | 19644
2023-11-01 | 21 | 18931
2023-11-01 | 22 | 18106
2023-11-01 | 23 | 16483
2023-11-01 | 24 | 15261
2023-11-02 | 1 | 14405
2023-11-02 | 2 | 14093
2023-11-02 | 3 | 14080
2023-11-02 | 4 | 13896
2023-11-02 | 5 | 14500
2023-11-02 | 6 | 15456
2023-11-02 | 7 | 17661
2023-11-02 | 8 | 18478
2023-11-02 | 9 | 18483
2023-11-02 | 10 | 18410
2023-11-02 | 11 | 18079
2023-11-02 | 12 | 17675
2023-11-02 | 13 | 17583
2023-11-02 | 14 | 18058
2023-11-02 | 15 | 18286
2023-11-02 | 16 | 18578
2023-11-02 | 17 | 20253
2023-11-02 | 18 | 21612
2023-11-02 | 19 | 21707
2023-11-02 | 20 | 21462
2023-11-02 | 21 | 20587
2023-11-02 | 22 | 19580
2023-11-02 | 23 | 18652
2023-11-02 | 24 | 17413
2023-11-03 | 1 | 17583
2023-11-03 | 2 | 16832
2023-11-03 | 3 | 16660
2023-11-03 | 4 | 16858
2023-11-03 | 5 | 17049
2023-11-03 | 6 | 18177
2023-11-03 | 7 | 19293
2023-11-03 | 8 | 19750
2023-11-03 | 9 | 18829
2023-11-03 | 10 | 18057
2023-11-03 | 11 | 17476
2023-11-03 | 12 | 16866
2023-11-03 | 13 | 16594
2023-11-03 | 14 | 16376
2023-11-03 | 15 | 16152
2023-11-03 | 16 | 16567
2023-11-03 | 17 | 17745
2023-11-03 | 18 | 19684
2023-11-03 | 19 | 20331
2023-11-03 | 20 | 19963
2023-11-03 | 21 | 19605
2023-11-03 | 22 | 18711
2023-11-03 | 23 | 18908
2023-11-03 | 24 | 18057
2023-11-04 | 1 | 17466
2023-11-04 | 2 | 16566
2023-11-04 | 3 | 16238
2023-11-04 | 4 | 16150
2023-11-04 | 5 | 16118
2023-11-04 | 6 | 16364
2023-11-04 | 7 | 16963
2023-11-04 | 8 | 16976
2023-11-04 | 9 | 16248
2023-11-04 | 10 | 16674
2023-11-04 | 11 | 16890
2023-11-04 | 12 | 16811
2023-11-04 | 13 | 16399
2023-11-04 | 14 | 16330
2023-11-04 | 15 | 16103
2023-11-04 | 16 | 16640
2023-11-04 | 17 | 18160
2023-11-04 | 18 | 19772
2023-11-04 | 19 | 19393
2023-11-04 | 20 | 19413
2023-11-04 | 21 | 19964
2023-11-04 | 22 | 20127
2023-11-04 | 23 | 19662
2023-11-04 | 24 | 19252
2023-11-05 | 1 | 18558
2023-11-05 | 2 | 17680
2023-11-05 | 2 | 17087
2023-11-05 | 3 | 17188
2023-11-05 | 4 | 17211
2023-11-05 | 5 | 16999
2023-11-05 | 6 | 16950
2023-11-05 | 7 | 17232
2023-11-05 | 8 | 16203
2023-11-05 | 9 | 16310
2023-11-05 | 10 | 16421
2023-11-05 | 11 | 15978
2023-11-05 | 12 | 15864
2023-11-05 | 13 | 15866
2023-11-05 | 14 | 15838
2023-11-05 | 15 | 15851
2023-11-05 | 16 | 16816
2023-11-05 | 17 | 18607
2023-11-05 | 18 | 19714
2023-11-05 | 19 | 19078
2023-11-05 | 20 | 19296
2023-11-05 | 21 | 18702
2023-11-05 | 22 | 18067
2023-11-05 | 23 | 16355
2023-11-05 | 24 | 15645
2023-11-06 | 1 | 15321
2023-11-06 | 2 | 15012
2023-11-06 | 3 | 14669
2023-11-06 | 4 | 14772
2023-11-06 | 5 | 14969
2023-11-06 | 6 | 16403
2023-11-06 | 7 | 18120
2023-11-06 | 8 | 18910
2023-11-06 | 9 | 18480
2023-11-06 | 10 | 18204
2023-11-06 | 11 | 17649
2023-11-06 | 12 | 17918
2023-11-06 | 13 | 18584
2023-11-06 | 14 | 19528
2023-11-06 | 15 | 19887
2023-11-06 | 16 | 20927
2023-11-06 | 17 | 22083
2023-11-06 | 18 | 23348
2023-11-06 | 19 | 23906
2023-11-06 | 20 | 24124
2023-11-06 | 21 | 23471
2023-11-06 | 22 | 22658
2023-11-06 | 23 | 21030
2023-11-06 | 24 | 20135
2023-11-07 | 1 | 18786
2023-11-07 | 2 | 18853
2023-11-07 | 3 | 18831
2023-11-07 | 4 | 18636
2023-11-07 | 5 | 19208
2023-11-07 | 6 | 20802
2023-11-07 | 7 | 22206
2023-11-07 | 8 | 22297
2023-11-07 | 9 | 21472
2023-11-07 | 10 | 21195
2023-11-07 | 11 | 21031
2023-11-07 | 12 | 20702
2023-11-07 | 13 | 20248
2023-11-07 | 14 | 20480
2023-11-07 | 15 | 20740
2023-11-07 | 16 | 21851
2023-11-07 | 17 | 22579
2023-11-07 | 18 | 23335
2023-11-07 | 19 | 23616
2023-11-07 | 20 | 23808
2023-11-07 | 21 | 23384
2023-11-07 | 22 | 22571
2023-11-07 | 23 | 21916
2023-11-07 | 24 | 20765
2023-11-08 | 1 | 19117
2023-11-08 | 2 | 18590
2023-11-08 | 3 | 18196
2023-11-08 | 4 | 18021
2023-11-08 | 5 | 18377
2023-11-08 | 6 | 19985
2023-11-08 | 7 | 21718
2023-11-08 | 8 | 21436
2023-11-08 | 9 | 20691
2023-11-08 | 10 | 19915
2023-11-08 | 11 | 18722
2023-11-08 | 12 | 18037
2023-11-08 | 13 | 17459
2023-11-08 | 14 | 16992
2023-11-08 | 15 | 16854
2023-11-08 | 16 | 17652
2023-11-08 | 17 | 20164
2023-11-08 | 18 | 21381
2023-11-08 | 19 | 21287
2023-11-08 | 20 | 21081
2023-11-08 | 21 | 20756
2023-11-08 | 22 | 20313
2023-11-08 | 23 | 18646
2023-11-08 | 24 | 17370
2023-11-09 | 1 | 16238
2023-11-09 | 2 | 16079
2023-11-09 | 3 | 15576
2023-11-09 | 4 | 15657
2023-11-09 | 5 | 16414
2023-11-09 | 6 | 17858
2023-11-09 | 7 | 20487
2023-11-09 | 8 | 20510
2023-11-09 | 9 | 20251
2023-11-09 | 10 | 19965
2023-11-09 | 11 | 19536
2023-11-09 | 12 | 18789
2023-11-09 | 13 | 18446
2023-11-09 | 14 | 18379
2023-11-09 | 15 | 18249
2023-11-09 | 16 | 18757
2023-11-09 | 17 | 20318
2023-11-09 | 18 | 21041
2023-11-09 | 19 | 21470
2023-11-09 | 20 | 21176
2023-11-09 | 21 | 20548
2023-11-09 | 22 | 19732
2023-11-09 | 23 | 18078
2023-11-09 | 24 | 17254
2023-11-10 | 1 | 18808
2023-11-10 | 2 | 19298
2023-11-10 | 3 | 19457
2023-11-10 | 4 | 19312
2023-11-10 | 5 | 19673
2023-11-10 | 6 | 20842
2023-11-10 | 7 | 21627
2023-11-10 | 8 | 21245
2023-11-10 | 9 | 20370
2023-11-10 | 10 | 20044
2023-11-10 | 11 | 19823
2023-11-10 | 12 | 19315
2023-11-10 | 13 | 18960
2023-11-10 | 14 | 18429
2023-11-10 | 15 | 18006
2023-11-10 | 16 | 18657
2023-11-10 | 17 | 21069
2023-11-10 | 18 | 22341
2023-11-10 | 19 | 22170
2023-11-10 | 20 | 21016
2023-11-10 | 21 | 20624
2023-11-10 | 22 | 20101
2023-11-10 | 23 | 19628
2023-11-10 | 24 | 19415
2023-11-11 | 1 | 18700
2023-11-11 | 2 | 17987
2023-11-11 | 3 | 17930
2023-11-11 | 4 | 18258
2023-11-11 | 5 | 18577
2023-11-11 | 6 | 18998
2023-11-11 | 7 | 20175
2023-11-11 | 8 | 19498
2023-11-11 | 9 | 19047
2023-11-11 | 10 | 19184
2023-11-11 | 11 | 19118
2023-11-11 | 12 | 18809
2023-11-11 | 13 | 18483
2023-11-11 | 14 | 18225
2023-11-11 | 15 | 18017
2023-11-11 | 16 | 20138
2023-11-11 | 17 | 22143
2023-11-11 | 18 | 21844
2023-11-11 | 19 | 22000
2023-11-11 | 20 | 21922
2023-11-11 | 21 | 22032
2023-11-11 | 22 | 21295
2023-11-11 | 23 | 19832
2023-11-11 | 24 | 19110
2023-11-12 | 1 | 18609
2023-11-12 | 2 | 17747
2023-11-12 | 3 | 17315
2023-11-12 | 4 | 16838
2023-11-12 | 5 | 17042
2023-11-12 | 6 | 18149
2023-11-12 | 7 | 18860
2023-11-12 | 8 | 17289
2023-11-12 | 9 | 17329
2023-11-12 | 10 | 17615
2023-11-12 | 11 | 17089
2023-11-12 | 12 | 16803
2023-11-12 | 13 | 16545
2023-11-12 | 14 | 16373
2023-11-12 | 15 | 16480
2023-11-12 | 16 | 17608
2023-11-12 | 17 | 20458
2023-11-12 | 18 | 21086
2023-11-12 | 19 | 21095
2023-11-12 | 20 | 20877
2023-11-12 | 21 | 20786
2023-11-12 | 22 | 20233
2023-11-12 | 23 | 19142
2023-11-12 | 24 | 18619
2023-11-13 | 1 | 17797
2023-11-13 | 2 | 17232
2023-11-13 | 3 | 17537
2023-11-13 | 4 | 17598
2023-11-13 | 5 | 17785
2023-11-13 | 6 | 19465
2023-11-13 | 7 | 21219
2023-11-13 | 8 | 20488
2023-11-13 | 9 | 19776
2023-11-13 | 10 | 19460
2023-11-13 | 11 | 19251
2023-11-13 | 12 | 19307
2023-11-13 | 13 | 18848
2023-11-13 | 14 | 18978
2023-11-13 | 15 | 19092
2023-11-13 | 16 | 20073
2023-11-13 | 17 | 22058
2023-11-13 | 18 | 23205
2023-11-13 | 19 | 23489
2023-11-13 | 20 | 22721
2023-11-13 | 21 | 22111
2023-11-13 | 22 | 21072
2023-11-13 | 23 | 18887
2023-11-13 | 24 | 18354
2023-11-14 | 1 | 17258
2023-11-14 | 2 | 16442
2023-11-14 | 3 | 16588
2023-11-14 | 4 | 16692
2023-11-14 | 5 | 17176
2023-11-14 | 6 | 18487
2023-11-14 | 7 | 20342
2023-11-14 | 8 | 21343
2023-11-14 | 9 | 21184
2023-11-14 | 10 | 20367
2023-11-14 | 11 | 19651
2023-11-14 | 12 | 19026
2023-11-14 | 13 | 18677
2023-11-14 | 14 | 18391
2023-11-14 | 15 | 18296
2023-11-14 | 16 | 18627
2023-11-14 | 17 | 20094
2023-11-14 | 18 | 21073
2023-11-14 | 19 | 21427
2023-11-14 | 20 | 21091
2023-11-14 | 21 | 20337
2023-11-14 | 22 | 19429
2023-11-14 | 23 | 18303
2023-11-14 | 24 | 17543
2023-11-15 | 1 | 16827
2023-11-15 | 2 | 16632
2023-11-15 | 3 | 16721
2023-11-15 | 4 | 16869
2023-11-15 | 5 | 17601
2023-11-15 | 6 | 18919
2023-11-15 | 7 | 20472
2023-11-15 | 8 | 21232
2023-11-15 | 9 | 21171
2023-11-15 | 10 | 20703
2023-11-15 | 11 | 20435
2023-11-15 | 12 | 20092
2023-11-15 | 13 | 20028
2023-11-15 | 14 | 19650
2023-11-15 | 15 | 19246
2023-11-15 | 16 | 19350
2023-11-15 | 17 | 20789
2023-11-15 | 18 | 22086
2023-11-15 | 19 | 21818
2023-11-15 | 20 | 21446
2023-11-15 | 21 | 20807
2023-11-15 | 22 | 20019
2023-11-15 | 23 | 18773
2023-11-15 | 24 | 18176
2023-11-16 | 1 | 18099
2023-11-16 | 2 | 17824
2023-11-16 | 3 | 17477
2023-11-16 | 4 | 17547
2023-11-16 | 5 | 17836
2023-11-16 | 6 | 19135
2023-11-16 | 7 | 21163
2023-11-16 | 8 | 22282
2023-11-16 | 9 | 22216
2023-11-16 | 10 | 21573
2023-11-16 | 11 | 20497
2023-11-16 | 12 | 19924
2023-11-16 | 13 | 19544
2023-11-16 | 14 | 19226
2023-11-16 | 15 | 19037
2023-11-16 | 16 | 19463
2023-11-16 | 17 | 20549
2023-11-16 | 18 | 21849
2023-11-16 | 19 | 21951
2023-11-16 | 20 | 21785
2023-11-16 | 21 | 20577
2023-11-16 | 22 | 20186
2023-11-16 | 23 | 18829
2023-11-16 | 24 | 18176
2023-11-17 | 1 | 18174
2023-11-17 | 2 | 17764
2023-11-17 | 3 | 18019
2023-11-17 | 4 | 18064
2023-11-17 | 5 | 18372
2023-11-17 | 6 | 19678
2023-11-17 | 7 | 21382
2023-11-17 | 8 | 22559
2023-11-17 | 9 | 22642
2023-11-17 | 10 | 22075
2023-11-17 | 11 | 21065
2023-11-17 | 12 | 20397
2023-11-17 | 13 | 19694
2023-11-17 | 14 | 19189
2023-11-17 | 15 | 18875
2023-11-17 | 16 | 19152
2023-11-17 | 17 | 20600
2023-11-17 | 18 | 21600
2023-11-17 | 19 | 21615
2023-11-17 | 20 | 21386
2023-11-17 | 21 | 20898
2023-11-17 | 22 | 20026
2023-11-17 | 23 | 19149
2023-11-17 | 24 | 18421
2023-11-18 | 1 | 17773
2023-11-18 | 2 | 17594
2023-11-18 | 3 | 17431
2023-11-18 | 4 | 17693
2023-11-18 | 5 | 18261
2023-11-18 | 6 | 18577
2023-11-18 | 7 | 19522
2023-11-18 | 8 | 20830
2023-11-18 | 9 | 21516
2023-11-18 | 10 | 21189
2023-11-18 | 11 | 20759
2023-11-18 | 12 | 20372
2023-11-18 | 13 | 20108
2023-11-18 | 14 | 19941
2023-11-18 | 15 | 19926
2023-11-18 | 16 | 19800
2023-11-18 | 17 | 20267
2023-11-18 | 18 | 20766
2023-11-18 | 19 | 20454
2023-11-18 | 20 | 19837
2023-11-18 | 21 | 19286
2023-11-18 | 22 | 18987
2023-11-18 | 23 | 18260
2023-11-18 | 24 | 17264
2023-11-19 | 1 | 17258
2023-11-19 | 2 | 18137
2023-11-19 | 3 | 19436
2023-11-19 | 4 | 20335
2023-11-19 | 5 | 20812
2023-11-19 | 6 | 21569
2023-11-19 | 7 | 22118
2023-11-19 | 8 | 21671
2023-11-19 | 9 | 20986
2023-11-19 | 10 | 20999
2023-11-19 | 11 | 20886
2023-11-19 | 12 | 20361
2023-11-19 | 13 | 20023
2023-11-19 | 14 | 19810
2023-11-19 | 15 | 19870
2023-11-19 | 16 | 20557
2023-11-19 | 17 | 23584
2023-11-19 | 18 | 24313
2023-11-19 | 19 | 24172
2023-11-19 | 20 | 24291
2023-11-19 | 21 | 24193
2023-11-19 | 22 | 22981
2023-11-19 | 23 | 21376
2023-11-19 | 24 | 20121
2023-11-20 | 1 | 19316
2023-11-20 | 2 | 18936
2023-11-20 | 3 | 18488
2023-11-20 | 4 | 18661
2023-11-20 | 5 | 19004
2023-11-20 | 6 | 20604
2023-11-20 | 7 | 22667
2023-11-20 | 8 | 24105
2023-11-20 | 9 | 24138
2023-11-20 | 10 | 23437
2023-11-20 | 11 | 22851
2023-11-20 | 12 | 22402
2023-11-20 | 13 | 21893
2023-11-20 | 14 | 21344
2023-11-20 | 15 | 20913
2023-11-20 | 16 | 20859
2023-11-20 | 17 | 22047
2023-11-20 | 18 | 22956
2023-11-20 | 19 | 22681
2023-11-20 | 20 | 22166
2023-11-20 | 21 | 21574
2023-11-20 | 22 | 20661
2023-11-20 | 23 | 19658
2023-11-20 | 24 | 18764
2023-11-21 | 1 | 18308
2023-11-21 | 2 | 17934
2023-11-21 | 3 | 17965
2023-11-21 | 4 | 18210
2023-11-21 | 5 | 18845
2023-11-21 | 6 | 19369
2023-11-21 | 7 | 21476
2023-11-21 | 8 | 22705
2023-11-21 | 9 | 22872
2023-11-21 | 10 | 22443
2023-11-21 | 11 | 21526
2023-11-21 | 12 | 21106
2023-11-21 | 13 | 20559
2023-11-21 | 14 | 20103
2023-11-21 | 15 | 19975
2023-11-21 | 16 | 19588
2023-11-21 | 17 | 20545
2023-11-21 | 18 | 21244
2023-11-21 | 19 | 21082
2023-11-21 | 20 | 20627
2023-11-21 | 21 | 20313
2023-11-21 | 22 | 19850
2023-11-21 | 23 | 18703
2023-11-21 | 24 | 17782
2023-11-22 | 1 | 17680
2023-11-22 | 2 | 17112
2023-11-22 | 3 | 16996
2023-11-22 | 4 | 16877
2023-11-22 | 5 | 16885
2023-11-22 | 6 | 18019
2023-11-22 | 7 | 19961
2023-11-22 | 8 | 20635
2023-11-22 | 9 | 21490
2023-11-22 | 10 | 21693
2023-11-22 | 11 | 21196
2023-11-22 | 12 | 21085
2023-11-22 | 13 | 20954
2023-11-22 | 14 | 20681
2023-11-22 | 15 | 20132
2023-11-22 | 16 | 19866
2023-11-22 | 17 | 21003
2023-11-22 | 18 | 21697
2023-11-22 | 19 | 21629
2023-11-22 | 20 | 21532
2023-11-22 | 21 | 21082
2023-11-22 | 22 | 20482
2023-11-22 | 23 | 19239
2023-11-22 | 24 | 18325
2023-11-23 | 1 | 17984
2023-11-23 | 2 | 17833
2023-11-23 | 3 | 17732
2023-11-23 | 4 | 17791
2023-11-23 | 5 | 18170
2023-11-23 | 6 | 18868
2023-11-23 | 7 | 19767
2023-11-23 | 8 | 20877
2023-11-23 | 9 | 22044
2023-11-23 | 10 | 22587
2023-11-23 | 11 | 22805
2023-11-23 | 12 | 22652
2023-11-23 | 13 | 22202
2023-11-23 | 14 | 21517
2023-11-23 | 15 | 21103
2023-11-23 | 16 | 20134
2023-11-23 | 17 | 20037
2023-11-23 | 18 | 20592
2023-11-23 | 19 | 20366
2023-11-23 | 20 | 20387
2023-11-23 | 21 | 20320
2023-11-23 | 22 | 19989
2023-11-23 | 23 | 19364
2023-11-23 | 24 | 19145
2023-11-24 | 1 | 18531
2023-11-24 | 2 | 18466
2023-11-24 | 3 | 18418
2023-11-24 | 4 | 18632
2023-11-24 | 5 | 19351
2023-11-24 | 6 | 20267
2023-11-24 | 7 | 21571
2023-11-24 | 8 | 22935
2023-11-24 | 9 | 23701
2023-11-24 | 10 | 23448
2023-11-24 | 11 | 22882
2023-11-24 | 12 | 22200
2023-11-24 | 13 | 21525
2023-11-24 | 14 | 20851
2023-11-24 | 15 | 20358
2023-11-24 | 16 | 19741
2023-11-24 | 17 | 21051
2023-11-24 | 18 | 22065
2023-11-24 | 19 | 22098
2023-11-24 | 20 | 21970
2023-11-24 | 21 | 21905
2023-11-24 | 22 | 21748
2023-11-24 | 23 | 21087
2023-11-24 | 24 | 20479
2023-11-25 | 1 | 20040
2023-11-25 | 2 | 19983
2023-11-25 | 3 | 20105
2023-11-25 | 4 | 20343
2023-11-25 | 5 | 21047
2023-11-25 | 6 | 21699
2023-11-25 | 7 | 22376
2023-11-25 | 8 | 23964
2023-11-25 | 9 | 24844
2023-11-25 | 10 | 24742
2023-11-25 | 11 | 24029
2023-11-25 | 12 | 23184
2023-11-25 | 13 | 22301
2023-11-25 | 14 | 21626
2023-11-25 | 15 | 21300
2023-11-25 | 16 | 20670
2023-11-25 | 17 | 21824
2023-11-25 | 18 | 22843
2023-11-25 | 19 | 22729
2023-11-25 | 20 | 22671
2023-11-25 | 21 | 22575
2023-11-25 | 22 | 21828
2023-11-25 | 23 | 20982
2023-11-25 | 24 | 20399
2023-11-26 | 1 | 20131
2023-11-26 | 2 | 20081
2023-11-26 | 3 | 20090
2023-11-26 | 4 | 20385
2023-11-26 | 5 | 20883
2023-11-26 | 6 | 21427
2023-11-26 | 7 | 22572
2023-11-26 | 8 | 23713
2023-11-26 | 9 | 24367
2023-11-26 | 10 | 24221
2023-11-26 | 11 | 23712
2023-11-26 | 12 | 23141
2023-11-26 | 13 | 22457
2023-11-26 | 14 | 21774
2023-11-26 | 15 | 21177
2023-11-26 | 16 | 21410
2023-11-26 | 17 | 22698
2023-11-26 | 18 | 23551
2023-11-26 | 19 | 23559
2023-11-26 | 20 | 23507
2023-11-26 | 21 | 23344
2023-11-26 | 22 | 22626
2023-11-26 | 23 | 21703
2023-11-26 | 24 | 20761
2023-11-27 | 1 | 20191
2023-11-27 | 2 | 19997
2023-11-27 | 3 | 20161
2023-11-27 | 4 | 20482
2023-11-27 | 5 | 20736
2023-11-27 | 6 | 22329
2023-11-27 | 7 | 24376
2023-11-27 | 8 | 25562
2023-11-27 | 9 | 25385
2023-11-27 | 10 | 24625
2023-11-27 | 11 | 24177
2023-11-27 | 12 | 23563
2023-11-27 | 13 | 22986
2023-11-27 | 14 | 22388
2023-11-27 | 15 | 21684
2023-11-27 | 16 | 22211
2023-11-27 | 17 | 22861
2023-11-27 | 18 | 23620
2023-11-27 | 19 | 23868
2023-11-27 | 20 | 23659
2023-11-27 | 21 | 23332
2023-11-27 | 22 | 22343
2023-11-27 | 23 | 21299
2023-11-27 | 24 | 21150
2023-11-28 | 1 | 20156
2023-11-28 | 2 | 20047
2023-11-28 | 3 | 20151
2023-11-28 | 4 | 20497
2023-11-28 | 5 | 21064
2023-11-28 | 6 | 22521
2023-11-28 | 7 | 23495
2023-11-28 | 8 | 24617
2023-11-28 | 9 | 25184
2023-11-28 | 10 | 24958
2023-11-28 | 11 | 24397
2023-11-28 | 12 | 23672
2023-11-28 | 13 | 23016
2023-11-28 | 14 | 22099
2023-11-28 | 15 | 21596
2023-11-28 | 16 | 21703
2023-11-28 | 17 | 21961
2023-11-28 | 18 | 22711
2023-11-28 | 19 | 22746
2023-11-28 | 20 | 22389
2023-11-28 | 21 | 22094
2023-11-28 | 22 | 21813
2023-11-28 | 23 | 20828
2023-11-28 | 24 | 20183
2023-11-29 | 1 | 19098
2023-11-29 | 2 | 18968
2023-11-29 | 3 | 19068
2023-11-29 | 4 | 19289
2023-11-29 | 5 | 20092
2023-11-29 | 6 | 22095
2023-11-29 | 7 | 23275
2023-11-29 | 8 | 24406
2023-11-29 | 9 | 24350
2023-11-29 | 10 | 24084
2023-11-29 | 11 | 23688
2023-11-29 | 12 | 23345
2023-11-29 | 13 | 22986
2023-11-29 | 14 | 22851
2023-11-29 | 15 | 22253
2023-11-29 | 16 | 22246
2023-11-29 | 17 | 22931
2023-11-29 | 18 | 23279
2023-11-29 | 19 | 23190
2023-11-29 | 20 | 23013
2023-11-29 | 21 | 22634
2023-11-29 | 22 | 21528
2023-11-29 | 23 | 20294
2023-11-29 | 24 | 19289
2023-11-30 | 1 | 18180
2023-11-30 | 2 | 17943
2023-11-30 | 3 | 17891
2023-11-30 | 4 | 18052
2023-11-30 | 5 | 18867
2023-11-30 | 6 | 20739
2023-11-30 | 7 | 22489
2023-11-30 | 8 | 23581
2023-11-30 | 9 | 23228
2023-11-30 | 10 | 23591
2023-11-30 | 11 | 23365
2023-11-30 | 12 | 23001
2023-11-30 | 13 | 22744
2023-11-30 | 14 | 22651
2023-11-30 | 15 | 22555
2023-11-30 | 16 | 22473
2023-11-30 | 17 | 22933
2023-11-30 | 18 | 23294
2023-11-30 | 19 | 22999
2023-11-30 | 20 | 22459
2023-11-30 | 21 | 21659
2023-11-30 | 22 | 20728
2023-11-30 | 23 | 19303
2023-11-30 | 24 | 18205
2023-12-01 | 1 | 19461
2023-12-01 | 2 | 19284
2023-12-01 | 3 | 19204
2023-12-01 | 4 | 19387
2023-12-01 | 5 | 19969
2023-12-01 | 6 | 19906
2023-12-01 | 7 | 21361
2023-12-01 | 8 | 22584
2023-12-01 | 9 | 22828
2023-12-01 | 10 | 23032
2023-12-01 | 11 | 22877
2023-12-01 | 12 | 22485
2023-12-01 | 13 | 22422
2023-12-01 | 14 | 22118
2023-12-01 | 15 | 21900
2023-12-01 | 16 | 21646
2023-12-01 | 17 | 22265
2023-12-01 | 18 | 23000
2023-12-01 | 19 | 22614
2023-12-01 | 20 | 22016
2023-12-01 | 21 | 21193
2023-12-01 | 22 | 20323
2023-12-01 | 23 | 20019
2023-12-01 | 24 | 19308

## Row Data
Acct | Title | Date | Unit | HR1 | HR2 | HR3 | HR4 | HR5 | HR6 | HR7 | HR8 | HR9 | HR10 | HR11 | HR12 | HR13 | HR14 | HR15 | HR16 | HR17 | HR18 | HR19 | HR20 | HR21 | HR22 | HR23 | HR24 | HR2DL | SUM
272500 | TOT TRANS SYS LOAD | 2021-01-01 | MWH | 21679 | 21130 | 20539 | 20363 | 20419 | 21409 | 22179 | 22310 | 19946 | 19202 | 18834 | 18746 | 18636 | 18299 | 18901 | 21539 | 25129 | 26158 | 25741 | 25709 | 25204 | 24653 | 23626 | 22632 |  | 522983
272500 | TOT TRANS SYS LOAD | 2021-01-02 | MWH | 22269 | 21597 | 21793 | 21722 | 22015 | 22470 | 23608 | 23945 | 22661 | 22510 | 22911 | 23122 | 23431 | 22599 | 22896 | 24726 | 26895 | 28032 | 27865 | 27097 | 26514 | 25775 | 23620 | 22781 |  | 572854
272500 | TOT TRANS SYS LOAD | 2021-01-03 | MWH | 22659 | 22369 | 21910 | 21735 | 22422 | 23164 | 24143 | 24468 | 22992 | 22369 | 21920 | 21020 | 20723 | 20385 | 20119 | 22003 | 25242 | 26355 | 26379 | 25733 | 24994 | 24394 | 22573 | 21532 |  | 551603
272500 | TOT TRANS SYS LOAD | 2021-01-04 | MWH | 20499 | 20056 | 19923 | 20142 | 20971 | 22325 | 24733 | 25527 | 25050 | 23974 | 23881 | 23865 | 23904 | 23494 | 24307 | 26260 | 27442 | 28715 | 29187 | 28584 | 27622 | 26090 | 23933 | 22915 |  | 583399
272500 | TOT TRANS SYS LOAD | 2021-01-05 | MWH | 22760 | 22474 | 22163 | 22356 | 22474 | 23750 | 25268 | 26079 | 24933 | 23797 | 22881 | 22286 | 21913 | 21662 | 22293 | 24136 | 26221 | 26341 | 26395 | 25928 | 25418 | 24170 | 22555 | 21127 |  | 569380
272500 | TOT TRANS SYS LOAD | 2021-01-06 | MWH | 20795 | 20709 | 20661 | 20664 | 21058 | 22697 | 24589 | 25862 | 25401 | 24730 | 24693 | 24469 | 24061 | 23957 | 23834 | 24612 | 25755 | 26374 | 27610 | 27493 | 26784 | 25458 | 23896 | 22505 |  | 578667
272500 | TOT TRANS SYS LOAD | 2021-01-07 | MWH | 22358 | 21994 | 21421 | 21784 | 22870 | 24654 | 26451 | 27394 | 27036 | 26007 | 25043 | 24026 | 23547 | 23108 | 23485 | 25120 | 26967 | 27877 | 27812 | 27011 | 26863 | 25848 | 24205 | 22691 |  | 595572
272500 | TOT TRANS SYS LOAD | 2021-01-08 | MWH | 21945 | 21663 | 21223 | 21162 | 22156 | 24230 | 26071 | 27042 | 27021 | 25708 | 25109 | 24683 | 23775 | 22916 | 22495 | 23422 | 26391 | 27427 | 27667 | 27215 | 26896 | 25848 | 23814 | 23152 |  | 589031
272500 | TOT TRANS SYS LOAD | 2021-01-09 | MWH | 22595 | 21911 | 21561 | 21612 | 22443 | 24352 | 25979 | 26822 | 25963 | 25774 | 24607 | 23607 | 22800 | 21995 | 22206 | 23636 | 26398 | 27894 | 27682 | 27130 | 26676 | 25836 | 24307 | 23295 |  | 587081
272500 | TOT TRANS SYS LOAD | 2021-01-10 | MWH | 22318 | 22019 | 22122 | 22125 | 22288 | 22857 | 24188 | 24963 | 23719 | 22956 | 22915 | 22694 | 22268 | 21630 | 22044 | 23933 | 25860 | 27203 | 27456 | 27126 | 26656 | 25453 | 24201 | 22760 |  | 571754
272500 | TOT TRANS SYS LOAD | 2021-01-11 | MWH | 21073 | 20314 | 20312 | 20661 | 22013 | 24093 | 26090 | 26983 | 26413 | 25686 | 25011 | 24070 | 23365 | 23504 | 23838 | 25493 | 27468 | 28267 | 28544 | 27842 | 27080 | 26125 | 23983 | 22808 |  | 591036
272500 | TOT TRANS SYS LOAD | 2021-01-12 | MWH | 22028 | 22038 | 21867 | 22129 | 22587 | 24084 | 26510 | 27469 | 26460 | 26135 | 26618 | 26583 | 26171 | 26213 | 25677 | 25498 | 26394 | 27074 | 27100 | 26643 | 26168 | 25358 | 24204 | 23284 |  | 604292
272500 | TOT TRANS SYS LOAD | 2021-01-13 | MWH | 23021 | 22018 | 21498 | 21805 | 22471 | 23884 | 25762 | 26875 | 26854 | 26454 | 26064 | 25812 | 25311 | 24075 | 24180 | 25000 | 26520 | 26573 | 26441 | 26280 | 26492 | 25290 | 24350 | 22876 |  | 595906
272500 | TOT TRANS SYS LOAD | 2021-01-14 | MWH | 22229 | 21949 | 21812 | 22113 | 22938 | 24982 | 27006 | 27822 | 26996 | 25667 | 24453 | 23840 | 23134 | 22251 | 22691 | 23951 | 26296 | 26950 | 27437 | 27370 | 26589 | 25307 | 24113 | 22733 |  | 590629
272500 | TOT TRANS SYS LOAD | 2021-01-15 | MWH | 21869 | 21828 | 21651 | 21899 | 22468 | 24009 | 26110 | 26795 | 26355 | 25089 | 25046 | 24456 | 24168 | 23743 | 23820 | 25235 | 26954 | 28048 | 28361 | 27563 | 26551 | 25044 | 24042 | 22985 |  | 594089
272500 | TOT TRANS SYS LOAD | 2021-01-16 | MWH | 21648 | 20945 | 21173 | 21328 | 22163 | 22996 | 24773 | 25188 | 24227 | 23443 | 22506 | 21607 | 20935 | 20835 | 20847 | 22893 | 25807 | 27022 | 27239 | 26622 | 25698 | 25007 | 23658 | 22801 |  | 561361
272500 | TOT TRANS SYS LOAD | 2021-01-17 | MWH | 22051 | 21337 | 21286 | 21562 | 22123 | 23187 | 24179 | 24770 | 24559 | 23838 | 23325 | 22639 | 22082 | 21621 | 20920 | 21871 | 24948 | 26504 | 26821 | 26437 | 25860 | 24754 | 23643 | 22357 |  | 562674
272500 | TOT TRANS SYS LOAD | 2021-01-18 | MWH | 21338 | 21067 | 21203 | 21237 | 21860 | 23875 | 25877 | 26530 | 25486 | 23760 | 22958 | 22312 | 21724 | 21498 | 22020 | 23664 | 26648 | 27955 | 28227 | 28042 | 27387 | 26007 | 24137 | 22905 |  | 577717
272500 | TOT TRANS SYS LOAD | 2021-01-19 | MWH | 22380 | 22056 | 21797 | 21754 | 22812 | 25622 | 28100 | 28942 | 28234 | 26468 | 25058 | 24150 | 23605 | 23370 | 23554 | 24392 | 26946 | 28436 | 28404 | 27894 | 27642 | 26542 | 24494 | 23474 |  | 606126
272500 | TOT TRANS SYS LOAD | 2021-01-20 | MWH | 22156 | 21867 | 21687 | 22100 | 23481 | 25458 | 28077 | 28914 | 28398 | 26670 | 25934 | 24493 | 23557 | 22895 | 22616 | 24633 | 27315 | 28226 | 28303 | 27624 | 27081 | 26075 | 23801 | 22939 |  | 604300
272500 | TOT TRANS SYS LOAD | 2021-01-21 | MWH | 22032 | 21416 | 21220 | 21061 | 22525 | 24182 | 26698 | 27351 | 26879 | 25718 | 24497 | 23641 | 23223 | 22703 | 22414 | 24519 | 27326 | 28320 | 28527 | 27844 | 27338 | 26203 | 23842 | 22767 |  | 592246
272500 | TOT TRANS SYS LOAD | 2021-01-22 | MWH | 21737 | 21345 | 21135 | 21177 | 22130 | 24199 | 26482 | 27574 | 27651 | 26700 | 25327 | 24493 | 23839 | 23455 | 23260 | 24631 | 26693 | 27433 | 27795 | 27628 | 27328 | 26581 | 24542 | 23666 |  | 596801
272500 | TOT TRANS SYS LOAD | 2021-01-23 | MWH | 22750 | 22467 | 22437 | 22593 | 23216 | 24758 | 26786 | 27869 | 27549 | 26922 | 24942 | 23962 | 23100 | 22370 | 22424 | 24044 | 25967 | 27279 | 27686 | 27587 | 27232 | 26578 | 24826 | 23468 |  | 598812
272500 | TOT TRANS SYS LOAD | 2021-01-24 | MWH | 23085 | 22711 | 22425 | 22274 | 22772 | 23680 | 24702 | 24896 | 24279 | 23809 | 23261 | 23496 | 23762 | 24431 | 24999 | 25416 | 26735 | 27835 | 27907 | 27656 | 27131 | 26512 | 24628 | 23382 |  | 591784
272500 | TOT TRANS SYS LOAD | 2021-01-25 | MWH | 21860 | 21739 | 21408 | 21172 | 22023 | 24786 | 27063 | 27818 | 27361 | 25793 | 25968 | 25430 | 24318 | 23799 | 23890 | 24859 | 26431 | 27747 | 27792 | 27658 | 27409 | 26661 | 25363 | 24102 |  | 602450
272500 | TOT TRANS SYS LOAD | 2021-01-26 | MWH | 22770 | 22434 | 22446 | 22635 | 23452 | 25612 | 27622 | 27805 | 27021 | 26156 | 25538 | 25430 | 25229 | 25056 | 25342 | 26701 | 29020 | 29313 | 29307 | 28926 | 27991 | 26762 | 25132 | 23677 |  | 621377
272500 | TOT TRANS SYS LOAD | 2021-01-27 | MWH | 23251 | 23174 | 22902 | 23179 | 23958 | 25694 | 27325 | 28352 | 27960 | 27375 | 26708 | 26310 | 25715 | 25263 | 25031 | 25476 | 27169 | 27871 | 28155 | 27957 | 27483 | 26337 | 24684 | 23565 |  | 620894
272500 | TOT TRANS SYS LOAD | 2021-01-28 | MWH | 22122 | 21691 | 21545 | 21711 | 22546 | 24147 | 26216 | 27368 | 26871 | 26616 | 26123 | 25802 | 25422 | 25068 | 24918 | 25381 | 26488 | 27289 | 27678 | 27354 | 23856 | 25189 | 23743 | 22058 |  | 597202
272500 | TOT TRANS SYS LOAD | 2021-01-29 | MWH | 21135 | 21038 | 20885 | 21251 | 21981 | 23799 | 25896 | 26903 | 26022 | 25689 | 25365 | 25132 | 24534 | 23791 | 23110 | 23546 | 25319 | 26289 | 26701 | 26701 | 25816 | 25049 | 23752 | 22834 |  | 582538
272500 | TOT TRANS SYS LOAD | 2021-01-30 | MWH | 22223 | 21988 | 21166 | 21098 | 21477 | 22910 | 24411 | 24605 | 23557 | 22472 | 21734 | 21261 | 20742 | 20318 | 20148 | 20815 | 24259 | 26164 | 26229 | 25907 | 25710 | 25250 | 23731 | 22280 |  | 550455
272500 | TOT TRANS SYS LOAD | 2021-01-31 | MWH | 21088 | 20728 | 20584 | 20686 | 21049 | 21189 | 21631 | 22868 | 21643 | 21634 | 21113 | 21125 | 20691 | 21133 | 21848 | 23427 | 24813 | 25722 | 25680 | 25941 | 25488 | 24637 | 23115 | 21321 |  | 539154
272500 | TOT TRANS SYS LOAD | 2021-02-01 | MWH | 20125 | 19535 | 19375 | 19628 | 20434 | 22848 | 25064 | 25558 | 25811 | 24419 | 23461 | 23338 | 22659 | 21970 | 21987 | 22658 | 25020 | 26661 | 26597 | 25813 | 25669 | 24558 | 23150 | 21839 |  | 558177
272500 | TOT TRANS SYS LOAD | 2021-02-02 | MWH | 21889 | 21286 | 21112 | 21014 | 21539 | 22595 | 25244 | 26317 | 26041 | 24987 | 24913 | 24598 | 24719 | 24366 | 24190 | 25313 | 27075 | 27999 | 27940 | 27572 | 26926 | 25544 | 23436 | 22670 |  | 589285
272500 | TOT TRANS SYS LOAD | 2021-02-03 | MWH | 22035 | 21842 | 21840 | 21805 | 22412 | 23701 | 25681 | 26564 | 25799 | 24033 | 23617 | 22624 | 21618 | 21170 | 20942 | 22706 | 25752 | 27557 | 27886 | 27728 | 27163 | 26052 | 24663 | 23528 |  | 578718
272500 | TOT TRANS SYS LOAD | 2021-02-04 | MWH | 23684 | 24019 | 24054 | 24140 | 25187 | 26270 | 27901 | 28788 | 28098 | 26790 | 25768 | 25322 | 24960 | 24081 | 24365 | 25073 | 27707 | 28316 | 28694 | 27897 | 27407 | 26291 | 25373 | 24623 |  | 624808
272500 | TOT TRANS SYS LOAD | 2021-02-05 | MWH | 23484 | 23431 | 23494 | 23672 | 24203 | 25233 | 26465 | 27165 | 26448 | 26037 | 25547 | 25200 | 24597 | 23814 | 23368 | 23312 | 25933 | 27325 | 27120 | 26822 | 26401 | 25338 | 24851 | 24739 |  | 603999
272500 | TOT TRANS SYS LOAD | 2021-02-06 | MWH | 23960 | 23477 | 23269 | 23433 | 23336 | 23796 | 24857 | 24890 | 24773 | 24249 | 23700 | 23735 | 22954 | 22543 | 22108 | 22712 | 25275 | 27075 | 26982 | 26682 | 26148 | 25282 | 24635 | 24155 |  | 584026
272500 | TOT TRANS SYS LOAD | 2021-02-07 | MWH | 22863 | 22514 | 22527 | 22724 | 22855 | 23877 | 25002 | 24425 | 24173 | 23637 | 23020 | 22233 | 21978 | 21448 | 21567 | 22507 | 24830 | 26734 | 27131 | 26967 | 26315 | 25736 | 24452 | 23029 |  | 572544
272500 | TOT TRANS SYS LOAD | 2021-02-08 | MWH | 22260 | 22088 | 22363 | 22768 | 23191 | 25457 | 26453 | 27040 | 26407 | 25561 | 24397 | 23650 | 23117 | 22714 | 22710 | 23134 | 24723 | 25794 | 25736 | 25578 | 25212 | 24365 | 22961 | 22080 |  | 579759
272500 | TOT TRANS SYS LOAD | 2021-02-09 | MWH | 19906 | 19390 | 19247 | 19450 | 20376 | 22591 | 24369 | 25363 | 25392 | 24824 | 24067 | 23266 | 22372 | 21904 | 21988 | 22452 | 23071 | 24385 | 25270 | 25257 | 24656 | 23681 | 21610 | 20692 |  | 545579
272500 | TOT TRANS SYS LOAD | 2021-02-10 | MWH | 20476 | 20430 | 20348 | 20514 | 21203 | 23057 | 25138 | 25817 | 25445 | 24977 | 23778 | 23078 | 22548 | 21867 | 21510 | 21710 | 23437 | 25125 | 25710 | 25664 | 25048 | 24214 | 22068 | 20757 |  | 553919
272500 | TOT TRANS SYS LOAD | 2021-02-11 | MWH | 19960 | 19583 | 19642 | 19786 | 20721 | 22647 | 25760 | 26466 | 26154 | 26206 | 25776 | 25938 | 25698 | 25642 | 25796 | 26197 | 27816 | 27937 | 28092 | 27978 | 27775 | 26750 | 24514 | 22965 |  | 595799
272500 | TOT TRANS SYS LOAD | 2021-02-12 | MWH | 23139 | 22786 | 22589 | 22656 | 23145 | 23855 | 25639 | 25888 | 25967 | 25813 | 25655 | 25176 | 25043 | 25034 | 24956 | 25147 | 25478 | 26869 | 27214 | 26787 | 25988 | 25193 | 23666 | 22842 |  | 596525
272500 | TOT TRANS SYS LOAD | 2021-02-13 | MWH | 23056 | 22758 | 22540 | 22544 | 22960 | 23685 | 25282 | 25136 | 24507 | 24204 | 23527 | 23471 | 23311 | 23121 | 22661 | 22510 | 23344 | 24979 | 25405 | 25860 | 25486 | 23898 | 22930 | 21332 |  | 568507
272500 | TOT TRANS SYS LOAD | 2021-02-14 | MWH | 21118 | 20845 | 20842 | 20992 | 21564 | 22562 | 23600 | 23663 | 23348 | 23147 | 22934 | 22731 | 22529 | 22017 | 21824 | 22109 | 23790 | 25080 | 25584 | 25463 | 25353 | 24840 | 23486 | 22042 |  | 551463
272500 | TOT TRANS SYS LOAD | 2021-02-15 | MWH | 20975 | 20767 | 20499 | 20461 | 21290 | 22902 | 24970 | 25514 | 24431 | 24122 | 22874 | 22480 | 22254 | 22213 | 22155 | 22797 | 24128 | 26531 | 27272 | 27227 | 26722 | 25375 | 23334 | 21545 |  | 562838
272500 | TOT TRANS SYS LOAD | 2021-02-16 | MWH | 20003 | 19808 | 20007 | 20544 | 21547 | 24036 | 26229 | 26281 | 25747 | 25529 | 24739 | 24326 | 24087 | 23738 | 23428 | 23947 | 25929 | 28608 | 29116 | 29063 | 27534 | 26739 | 24985 | 23388 |  | 589358
272500 | TOT TRANS SYS LOAD | 2021-02-17 | MWH | 24276 | 24258 | 24014 | 24419 | 25219 | 27008 | 28908 | 27758 | 25329 | 23599 | 22445 | 21340 | 20685 | 20016 | 19610 | 19825 | 23198 | 27480 | 27853 | 28077 | 27898 | 26678 | 25522 | 24438 |  | 589853
272500 | TOT TRANS SYS LOAD | 2021-02-18 | MWH | 22991 | 22685 | 22410 | 22265 | 23448 | 25111 | 27656 | 27117 | 24350 | 23062 | 22849 | 22280 | 22008 | 21958 | 21760 | 22425 | 25871 | 27547 | 28010 | 27650 | 27710 | 26877 | 25166 | 24426 |  | 587632
272500 | TOT TRANS SYS LOAD | 2021-02-19 | MWH | 23623 | 23026 | 23131 | 22804 | 24293 | 26184 | 28131 | 27815 | 24939 | 24009 | 23189 | 22852 | 21453 | 20618 | 20218 | 20428 | 24366 | 27825 | 27837 | 27543 | 26640 | 25748 | 24062 | 22834 |  | 583568
272500 | TOT TRANS SYS LOAD | 2021-02-20 | MWH | 21489 | 21185 | 21091 | 21587 | 22748 | 24174 | 25183 | 24972 | 23230 | 22181 | 22183 | 21768 | 21312 | 20838 | 20664 | 20877 | 24132 | 27188 | 27601 | 27334 | 26366 | 25269 | 24371 | 23135 |  | 560878
272500 | TOT TRANS SYS LOAD | 2021-02-21 | MWH | 22423 | 22044 | 21943 | 22117 | 22249 | 23580 | 24299 | 23762 | 21243 | 20794 | 20728 | 20843 | 20898 | 20241 | 19793 | 19805 | 23037 | 26533 | 26928 | 26526 | 26023 | 25189 | 23621 | 22340 |  | 546959
272500 | TOT TRANS SYS LOAD | 2021-02-22 | MWH | 21034 | 20674 | 20934 | 20882 | 20580 | 22313 | 23385 | 23642 | 22741 | 22140 | 21896 | 21626 | 21265 | 20888 | 20883 | 21299 | 23215 | 25223 | 25624 | 25897 | 25355 | 24477 | 22952 | 21942 |  | 540867
272500 | TOT TRANS SYS LOAD | 2021-02-23 | MWH | 21572 | 21140 | 21051 | 21333 | 22045 | 24211 | 26273 | 25622 | 24744 | 23719 | 22655 | 22394 | 22021 | 21304 | 20985 | 21491 | 23619 | 25914 | 26292 | 26799 | 26038 | 24945 | 23839 | 23148 |  | 563154
272500 | TOT TRANS SYS LOAD | 2021-02-24 | MWH | 21800 | 21664 | 21477 | 21511 | 22307 | 24077 | 25880 | 25188 | 23424 | 21736 | 20431 | 19428 | 18941 | 18592 | 18154 | 18095 | 21073 | 24305 | 25117 | 24958 | 24384 | 23349 | 22376 | 21292 |  | 529559
272500 | TOT TRANS SYS LOAD | 2021-02-25 | MWH | 20706 | 20661 | 20684 | 21057 | 21702 | 23863 | 25396 | 25739 | 24447 | 23466 | 23069 | 23090 | 22551 | 22345 | 22214 | 22762 | 24992 | 27102 | 27297 | 27209 | 26192 | 25291 | 24015 | 23044 |  | 568894
272500 | TOT TRANS SYS LOAD | 2021-02-26 | MWH | 22335 | 22147 | 22025 | 22235 | 22815 | 23770 | 25971 | 26433 | 25732 | 24282 | 23575 | 22449 | 21276 | 20916 | 20719 | 20784 | 22903 | 25461 | 25938 | 26131 | 25227 | 24361 | 23710 | 22889 |  | 564084
272500 | TOT TRANS SYS LOAD | 2021-02-27 | MWH | 20726 | 20218 | 20201 | 20576 | 21209 | 22007 | 23156 | 23111 | 20855 | 19945 | 19237 | 18858 | 18430 | 18231 | 17963 | 17965 | 19768 | 22763 | 22913 | 23047 | 22848 | 22315 | 21393 | 20478 |  | 498213
272500 | TOT TRANS SYS LOAD | 2021-02-28 | MWH | 20055 | 19642 | 19455 | 19637 | 20022 | 20855 | 21972 | 21702 | 19957 | 19628 | 19146 | 18398 | 17933 | 17333 | 16764 | 16707 | 18935 | 22562 | 22739 | 22955 | 22786 | 22166 | 20823 | 19714 |  | 481886
272500 | TOT TRANS SYS LOAD | 2021-03-01 | MWH | 19412 | 18880 | 18847 | 19276 | 20337 | 22088 | 24277 | 24077 | 22064 | 20838 | 20105 | 19376 | 18219 | 17744 | 17368 | 17795 | 20513 | 22458 | 22928 | 23003 | 22721 | 22251 | 21018 | 20177 |  | 495772
272500 | TOT TRANS SYS LOAD | 2021-03-02 | MWH | 19342 | 19164 | 19031 | 18997 | 19993 | 22034 | 23937 | 23568 | 22571 | 21097 | 20162 | 19417 | 19095 | 18887 | 18917 | 20269 | 21521 | 22516 | 22974 | 23568 | 23122 | 22564 | 21186 | 19787 |  | 503719
272500 | TOT TRANS SYS LOAD | 2021-03-03 | MWH | 19975 | 19753 | 19922 | 20137 | 21290 | 23351 | 24533 | 24775 | 23299 | 23042 | 22104 | 21676 | 20629 | 19862 | 19577 | 19316 | 20707 | 22025 | 23025 | 23377 | 22962 | 21807 | 20295 | 19501 |  | 516940
272500 | TOT TRANS SYS LOAD | 2021-03-04 | MWH | 18936 | 18721 | 18232 | 18972 | 20447 | 22813 | 24487 | 24318 | 22640 | 20916 | 19505 | 18764 | 18106 | 17739 | 17563 | 17956 | 20979 | 23641 | 24197 | 23543 | 23150 | 22096 | 21151 | 19954 |  | 498826
272500 | TOT TRANS SYS LOAD | 2021-03-05 | MWH | 19286 | 18945 | 19027 | 19325 | 20002 | 21166 | 22500 | 22553 | 20909 | 20553 | 19881 | 19313 | 19228 | 19572 | 19734 | 20409 | 22733 | 23881 | 23831 | 24086 | 24229 | 23598 | 22164 | 20842 |  | 507767
272500 | TOT TRANS SYS LOAD | 2021-03-06 | MWH | 20360 | 20049 | 20007 | 20725 | 21119 | 22384 | 22894 | 21508 | 20421 | 19501 | 18932 | 18696 | 18188 | 17831 | 17548 | 17690 | 19203 | 20821 | 21526 | 21278 | 20683 | 19957 | 18957 | 18058 |  | 478336
272500 | TOT TRANS SYS LOAD | 2021-03-07 | MWH | 16967 | 16847 | 16910 | 16852 | 17432 | 18451 | 18909 | 19405 | 19451 | 19113 | 19085 | 18895 | 18682 | 18473 | 18457 | 18701 | 19829 | 21291 | 21883 | 21531 | 21413 | 20482 | 18982 | 18310 |  | 456351
272500 | TOT TRANS SYS LOAD | 2021-03-08 | MWH | 18230 | 17930 | 18076 | 18430 | 19987 | 22471 | 23982 | 23584 | 22090 | 21333 | 20408 | 19686 | 19118 | 18614 | 18224 | 18600 | 21008 | 23087 | 24185 | 23994 | 23665 | 22922 | 21016 | 19944 |  | 500584
272500 | TOT TRANS SYS LOAD | 2021-03-09 | MWH | 18331 | 17859 | 17707 | 17916 | 18870 | 21226 | 23052 | 22013 | 21091 | 20032 | 19687 | 19212 | 18217 | 17587 | 17621 | 18130 | 20304 | 23642 | 24629 | 24794 | 24743 | 23796 | 20581 | 18942 |  | 489982
272500 | TOT TRANS SYS LOAD | 2021-03-10 | MWH | 18803 | 18498 | 18834 | 19071 | 20396 | 23320 | 23864 | 23140 | 22946 | 21481 | 20072 | 19144 | 18144 | 18070 | 18356 | 18110 | 20900 | 22191 | 23286 | 23478 | 23186 | 22549 | 20792 | 19836 |  | 498467
272500 | TOT TRANS SYS LOAD | 2021-03-11 | MWH | 18233 | 17907 | 17911 | 18019 | 19082 | 21941 | 24381 | 23650 | 21951 | 21038 | 20295 | 19724 | 18744 | 18978 | 18727 | 19307 | 20644 | 22427 | 23487 | 23964 | 23584 | 22902 | 21619 | 20227 |  | 498742
272500 | TOT TRANS SYS LOAD | 2021-03-12 | MWH | 18664 | 18688 | 18600 | 19285 | 20443 | 23050 | 24458 | 24177 | 21989 | 20246 | 19372 | 18498 | 17735 | 17712 | 17752 | 17830 | 19242 | 21476 | 22295 | 21972 | 21868 | 21460 | 19847 | 18781 |  | 485440
272500 | TOT TRANS SYS LOAD | 2021-03-13 | MWH | 19053 | 18645 | 18964 | 19176 | 19978 | 20825 | 21904 | 20790 | 18749 | 18309 | 17729 | 17057 | 16495 | 15546 | 15257 | 14985 | 15537 | 19914 | 21668 | 21712 | 21837 | 21160 | 20245 | 19755 |  | 455290
272500 | TOT TRANS SYS LOAD | 2021-03-14 | MWH | 19089 | 18626 |  | 18729 | 19358 | 20222 | 21115 | 20531 | 19381 | 18363 | 18145 | 17861 | 17719 | 17418 | 17368 | 17526 | 18235 | 20600 | 22511 | 23934 | 23502 | 22484 | 21897 | 21422 |  | 456036
272500 | TOT TRANS SYS LOAD | 2021-03-15 | MWH | 20764 | 20355 | 20254 | 20539 | 22255 | 24554 | 27012 | 28218 | 26492 | 24962 | 23287 | 23157 | 22271 | 21611 | 21428 | 20982 | 21676 | 23995 | 25353 | 26311 | 26133 | 25132 | 23331 | 22285 |  | 562357
272500 | TOT TRANS SYS LOAD | 2021-03-16 | MWH | 20908 | 20276 | 20004 | 20681 | 21681 | 23807 | 25661 | 26332 | 24849 | 22300 | 20868 | 20008 | 19530 | 18460 | 17282 | 17103 | 17058 | 19262 | 22327 | 23764 | 24152 | 23549 | 22172 | 20942 |  | 512976
272500 | TOT TRANS SYS LOAD | 2021-03-17 | MWH | 20618 | 20338 | 20148 | 20639 | 21555 | 23682 | 25149 | 25654 | 25044 | 23009 | 21270 | 20091 | 19335 | 18556 | 17900 | 18027 | 18299 | 21038 | 22222 | 23033 | 23430 | 23073 | 21643 | 20733 |  | 514486
272500 | TOT TRANS SYS LOAD | 2021-03-18 | MWH | 19874 | 19450 | 19403 | 19507 | 20534 | 22951 | 24525 | 24674 | 24246 | 21491 | 20679 | 19881 | 19044 | 18667 | 18891 | 18772 | 19637 | 22714 | 24107 | 24675 | 24818 | 24156 | 21922 | 20743 |  | 515361
272500 | TOT TRANS SYS LOAD | 2021-03-19 | MWH | 20193 | 19664 | 19149 | 18949 | 19698 | 22074 | 24223 | 24572 | 23771 | 22073 | 19922 | 19479 | 19096 | 18952 | 18442 | 18444 | 19104 | 20846 | 23013 | 23714 | 23758 | 22729 | 21616 | 20627 |  | 504108
272500 | TOT TRANS SYS LOAD | 2021-03-20 | MWH | 19183 | 19162 | 18807 | 18840 | 19496 | 20106 | 21426 | 20475 | 19552 | 19533 | 19585 | 19439 | 19221 | 19049 | 18763 | 18781 | 19047 | 20384 | 22311 | 22499 | 22295 | 22089 | 20230 | 19475 |  | 479748
272500 | TOT TRANS SYS LOAD | 2021-03-21 | MWH | 18696 | 18254 | 17945 | 18062 | 18697 | 19101 | 20177 | 20946 | 21083 | 21405 | 21236 | 21195 | 20928 | 20773 | 20558 | 20546 | 20609 | 21227 | 23101 | 22893 | 22353 | 21844 | 20581 | 19213 |  | 491423
272500 | TOT TRANS SYS LOAD | 2021-03-22 | MWH | 19389 | 19131 | 19022 | 19379 | 20375 | 22611 | 24965 | 24669 | 23909 | 22331 | 21567 | 21759 | 20872 | 20341 | 20180 | 20015 | 20034 | 21751 | 24504 | 25337 | 25109 | 24128 | 22851 | 20883 |  | 525112
272500 | TOT TRANS SYS LOAD | 2021-03-23 | MWH | 18965 | 18353 | 18632 | 18849 | 19709 | 22166 | 24941 | 25080 | 22726 | 21234 | 20178 | 19032 | 18077 | 17685 | 17499 | 17101 | 16810 | 18142 | 22110 | 23175 | 23428 | 23435 | 21625 | 20335 |  | 489287
272500 | TOT TRANS SYS LOAD | 2021-03-24 | MWH | 19943 | 19840 | 19451 | 19549 | 21248 | 23474 | 25455 | 25965 | 24630 | 22329 | 21739 | 21363 | 21007 | 20600 | 20085 | 20143 | 20420 | 22139 | 25105 | 25976 | 25561 | 24724 | 23515 | 21741 |  | 536002
272500 | TOT TRANS SYS LOAD | 2021-03-25 | MWH | 20675 | 20154 | 20009 | 20041 | 21023 | 23077 | 24824 | 25824 | 23966 | 22139 | 21338 | 20462 | 19746 | 18939 | 18313 | 18121 | 18778 | 20803 | 23197 | 23791 | 24047 | 23344 | 22107 | 21280 |  | 515998
272500 | TOT TRANS SYS LOAD | 2021-03-26 | MWH | 20565 | 20352 | 20375 | 20508 | 21571 | 24364 | 26016 | 26866 | 25239 | 23076 | 22196 | 21183 | 20498 | 19915 | 19574 | 19752 | 20065 | 21781 | 24100 | 24678 | 24555 | 24154 | 22771 | 22153 |  | 536307
272500 | TOT TRANS SYS LOAD | 2021-03-27 | MWH | 21574 | 21033 | 21129 | 20873 | 20888 | 22220 | 23425 | 23174 | 20757 | 19520 | 18112 | 17353 | 16544 | 15874 | 15606 | 15349 | 15941 | 17534 | 21761 | 22628 | 23069 | 22818 | 21984 | 21146 |  | 480312
272500 | TOT TRANS SYS LOAD | 2021-03-28 | MWH | 20027 | 18951 | 18842 | 18655 | 19371 | 19863 | 21011 | 20876 | 20002 | 19425 | 19402 | 19327 | 19449 | 19623 | 19837 | 19518 | 20342 | 21540 | 23867 | 24009 | 24107 | 23210 | 21953 | 21296 |  | 494503
272500 | TOT TRANS SYS LOAD | 2021-03-29 | MWH | 20853 | 20390 | 20279 | 20700 | 21544 | 24014 | 26666 | 26951 | 25001 | 22830 | 22271 | 21865 | 21309 | 20589 | 20103 | 19863 | 20084 | 21695 | 24393 | 24712 | 24863 | 23969 | 22593 | 21020 |  | 538557
272500 | TOT TRANS SYS LOAD | 2021-03-30 | MWH | 18976 | 18397 | 18380 | 18632 | 19854 | 23131 | 25458 | 25114 | 22756 | 20891 | 19623 | 18707 | 18013 | 17487 | 16844 | 16860 | 17394 | 19286 | 21342 | 21633 | 22320 | 21827 | 19569 | 18826 |  | 481320
272500 | TOT TRANS SYS LOAD | 2021-03-31 | MWH | 17489 | 16759 | 16842 | 17287 | 18200 | 20698 | 23256 | 23118 | 21394 | 20060 | 18682 | 17554 | 16979 | 16425 | 15939 | 15948 | 16180 | 17537 | 20763 | 21396 | 21792 | 21410 | 19400 | 17712 |  | 452820
272500 | TOT TRANS SYS LOAD | 2021-04-01 | MWH | 17826 | 17791 | 17392 | 17271 | 17885 | 20400 | 23047 | 23636 | 21830 | 19911 | 18797 | 18260 | 18197 | 18194 | 18798 | 18849 | 18977 | 20150 | 21965 | 22482 | 22923 | 21958 | 20362 | 18661 |  | 475562
272500 | TOT TRANS SYS LOAD | 2021-04-02 | MWH | 17819 | 17538 | 17214 | 17016 | 17711 | 19174 | 21568 | 22223 | 21027 | 19345 | 18906 | 18202 | 17324 | 17112 | 16620 | 16158 | 16805 | 18158 | 21957 | 22500 | 21920 | 21808 | 20111 | 18185 |  | 456401
272500 | TOT TRANS SYS LOAD | 2021-04-03 | MWH | 16899 | 15750 | 15311 | 15092 | 14925 | 16389 | 17910 | 17759 | 17457 | 17026 | 16395 | 15836 | 15204 | 14677 | 14679 | 14423 | 14568 | 16217 | 20163 | 21162 | 21200 | 20585 | 18247 | 16857 |  | 404731
272500 | TOT TRANS SYS LOAD | 2021-04-04 | MWH | 15337 | 15533 | 15834 | 15785 | 15853 | 16867 | 17977 | 17816 | 17642 | 17916 | 18044 | 18260 | 18154 | 17798 | 17729 | 17837 | 18295 | 19891 | 22258 | 22714 | 22498 | 21894 | 19492 | 17230 |  | 438654
272500 | TOT TRANS SYS LOAD | 2021-04-05 | MWH | 16808 | 16814 | 16947 | 17107 | 18257 | 21081 | 23724 | 23564 | 22288 | 20865 | 19961 | 19074 | 18256 | 17490 | 17185 | 17182 | 17568 | 19138 | 21870 | 23021 | 23494 | 22772 | 20712 | 18886 |  | 474064
272500 | TOT TRANS SYS LOAD | 2021-04-06 | MWH | 17321 | 16840 | 16574 | 16444 | 17473 | 19590 | 21535 | 21300 | 20280 | 18941 | 18112 | 17466 | 16960 | 16242 | 15663 | 15311 | 15872 | 16684 | 18743 | 19601 | 19827 | 19176 | 17243 | 15698 |  | 428896
272500 | TOT TRANS SYS LOAD | 2021-04-07 | MWH | 15334 | 15008 | 14905 | 15358 | 16449 | 19512 | 21774 | 21530 | 20283 | 19730 | 19633 | 19467 | 19508 | 19139 | 19151 | 19272 | 19889 | 21218 | 23768 | 24092 | 23827 | 22665 | 20523 | 18602 |  | 470637
272500 | TOT TRANS SYS LOAD | 2021-04-08 | MWH | 17040 | 16489 | 16382 | 16915 | 18039 | 20260 | 23057 | 23377 | 22515 | 21251 | 20452 | 19805 | 19344 | 18797 | 18432 | 18005 | 18256 | 19753 | 21759 | 22668 | 22504 | 21817 | 19773 | 17945 |  | 474635
272500 | TOT TRANS SYS LOAD | 2021-04-09 | MWH | 16643 | 15817 | 15666 | 15690 | 16424 | 18508 | 21327 | 21194 | 20319 | 19351 | 18202 | 18161 | 17995 | 17970 | 17662 | 17662 | 18453 | 19641 | 21817 | 22545 | 22512 | 22076 | 20888 | 19532 |  | 456055
272500 | TOT TRANS SYS LOAD | 2021-04-10 | MWH | 18082 | 17460 | 17074 | 17037 | 17249 | 18238 | 19656 | 20088 | 19795 | 19317 | 18471 | 18265 | 17750 | 17540 | 17304 | 17201 | 17402 | 18284 | 19921 | 20458 | 20008 | 19041 | 17001 | 16172 |  | 438814
272500 | TOT TRANS SYS LOAD | 2021-04-11 | MWH | 15060 | 14911 | 14853 | 15192 | 15473 | 16315 | 17499 | 18561 | 18583 | 17765 | 16886 | 16361 | 16097 | 15480 | 14814 | 14824 | 15016 | 15746 | 15843 | 16434 | 16862 | 16212 | 15147 | 14339 |  | 384273
272500 | TOT TRANS SYS LOAD | 2021-04-12 | MWH | 13910 | 13732 | 13922 | 14289 | 15117 | 16942 | 19259 | 19727 | 19035 | 18101 | 17384 | 16725 | 16515 | 16323 | 16055 | 16083 | 16583 | 17377 | 18341 | 19500 | 20110 | 19514 | 18033 | 16471 |  | 409048
272500 | TOT TRANS SYS LOAD | 2021-04-13 | MWH | 16955 | 16288 | 16117 | 15948 | 16799 | 18651 | 22104 | 22332 | 20474 | 19498 | 18599 | 17917 | 17773 | 17471 | 17436 | 17284 | 17785 | 18960 | 20589 | 20977 | 21120 | 20892 | 18412 | 17115 |  | 447496
272500 | TOT TRANS SYS LOAD | 2021-04-14 | MWH | 16906 | 16259 | 16187 | 16179 | 16756 | 18665 | 20735 | 20881 | 20027 | 19168 | 18677 | 18045 | 17444 | 17170 | 16740 | 16816 | 16747 | 17337 | 18926 | 19717 | 19994 | 19207 | 17141 | 15803 |  | 431527
272500 | TOT TRANS SYS LOAD | 2021-04-15 | MWH | 14204 | 13649 | 13352 | 13807 | 14944 | 16317 | 18853 | 18576 | 17724 | 17027 | 16269 | 16200 | 15334 | 14996 | 14906 | 14815 | 15238 | 16049 | 17515 | 19208 | 19133 | 17731 | 15753 | 14394 |  | 385994
272500 | TOT TRANS SYS LOAD | 2021-04-16 | MWH | 13879 | 13545 | 13060 | 13097 | 13750 | 15229 | 16924 | 16886 | 16635 | 16018 | 15903 | 15820 | 15715 | 15435 | 15310 | 15097 | 15142 | 16252 | 17105 | 17640 | 17153 | 16205 | 14882 | 13499 |  | 370181
272500 | TOT TRANS SYS LOAD | 2021-04-17 | MWH | 13143 | 12756 | 12358 | 12401 | 12645 | 13173 | 14274 | 14379 | 14379 | 14277 | 13896 | 13827 | 13824 | 13519 | 13412 | 13728 | 14177 | 14663 | 15909 | 17151 | 17457 | 16202 | 14772 | 14063 |  | 340385
272500 | TOT TRANS SYS LOAD | 2021-04-18 | MWH | 14726 | 14622 | 14730 | 14311 | 14137 | 14558 | 14883 | 14791 | 14272 | 14123 | 13925 | 13838 | 14121 | 14705 | 14806 | 15399 | 15968 | 17237 | 19055 | 19948 | 20288 | 18696 | 17428 | 16799 |  | 377366
272500 | TOT TRANS SYS LOAD | 2021-04-19 | MWH | 16599 | 15449 | 15118 | 15157 | 15474 | 16731 | 18323 | 17221 | 17041 | 16657 | 16313 | 15715 | 15705 | 15656 | 15803 | 15815 | 16154 | 16680 | 19888 | 21123 | 20627 | 19552 | 17383 | 15914 |  | 406098
272500 | TOT TRANS SYS LOAD | 2021-04-20 | MWH | 15293 | 14558 | 14521 | 14508 | 14821 | 16857 | 18322 | 17433 | 17118 | 16805 | 16308 | 16152 | 15963 | 15961 | 15979 | 15752 | 16423 | 17484 | 19186 | 20870 | 20527 | 19346 | 17414 | 15729 |  | 403330
272500 | TOT TRANS SYS LOAD | 2021-04-21 | MWH | 15354 | 14363 | 14516 | 14588 | 15458 | 17055 | 18669 | 18087 | 17133 | 16741 | 15877 | 15471 | 15326 | 15422 | 15887 | 15620 | 16125 | 16494 | 18201 | 19900 | 20434 | 19298 | 17947 | 17149 |  | 401115
272500 | TOT TRANS SYS LOAD | 2021-04-22 | MWH | 17138 | 17054 | 16806 | 16915 | 17471 | 18433 | 19934 | 18974 | 18706 | 18674 | 18548 | 18152 | 17603 | 17015 | 16739 | 16812 | 17224 | 18351 | 20137 | 21217 | 21081 | 20099 | 18969 | 18047 |  | 440099
272500 | TOT TRANS SYS LOAD | 2021-04-23 | MWH | 16541 | 16086 | 15592 | 15291 | 15556 | 17426 | 18929 | 17831 | 17656 | 17389 | 16504 | 16295 | 15976 | 15616 | 15415 | 15163 | 15640 | 16388 | 18228 | 20513 | 20188 | 18933 | 17609 | 16406 |  | 407171
272500 | TOT TRANS SYS LOAD | 2021-04-24 | MWH | 15881 | 15417 | 15404 | 15665 | 15348 | 15689 | 15944 | 15455 | 15865 | 15775 | 15534 | 15500 | 15535 | 15897 | 15792 | 15657 | 15889 | 16740 | 18574 | 19143 | 19151 | 17481 | 16033 | 15144 |  | 388513
272500 | TOT TRANS SYS LOAD | 2021-04-25 | MWH | 14305 | 14370 | 14549 | 14231 | 14309 | 14477 | 14783 | 14988 | 15223 | 15127 | 14964 | 14771 | 14448 | 14189 | 14113 | 14464 | 15017 | 16256 | 17067 | 18880 | 18876 | 17654 | 16057 | 15150 |  | 368268
272500 | TOT TRANS SYS LOAD | 2021-04-26 | MWH | 14516 | 14449 | 14346 | 14389 | 15062 | 16780 | 19242 | 19316 | 18644 | 18585 | 17546 | 17118 | 16362 | 16165 | 15990 | 15996 | 16450 | 17895 | 18906 | 20246 | 20372 | 19580 | 18033 | 16231 |  | 412219
272500 | TOT TRANS SYS LOAD | 2021-04-27 | MWH | 16693 | 16171 | 15962 | 15859 | 16420 | 17351 | 18962 | 18605 | 18338 | 18297 | 16826 | 15685 | 15312 | 15151 | 15105 | 15142 | 15406 | 17713 | 18811 | 20047 | 19868 | 18765 | 17296 | 16205 |  | 409990
272500 | TOT TRANS SYS LOAD | 2021-04-28 | MWH | 17056 | 17405 | 17337 | 17291 | 17250 | 18371 | 19384 | 18906 | 17961 | 17465 | 17042 | 16400 | 15951 | 15893 | 15851 | 15981 | 16187 | 17841 | 18786 | 19992 | 20161 | 18559 | 17080 | 15166 |  | 419316
272500 | TOT TRANS SYS LOAD | 2021-04-29 | MWH | 15310 | 14899 | 14981 | 15220 | 15883 | 17047 | 18270 | 17204 | 16822 | 16501 | 16238 | 15695 | 16016 | 16123 | 16519 | 16747 | 17510 | 18952 | 21147 | 22555 | 21816 | 21231 | 18821 | 18795 |  | 420302
272500 | TOT TRANS SYS LOAD | 2021-04-30 | MWH | 19260 | 19059 | 18821 | 19232 | 19239 | 20359 | 20827 | 20283 | 19159 | 18389 | 18210 | 18082 | 18607 | 18771 | 18971 | 19005 | 19837 | 21079 | 22393 | 22111 | 22068 | 21446 | 20319 | 18147 |  | 473674
272500 | TOT TRANS SYS LOAD | 2021-05-01 | MWH | 18894 | 18532 | 17953 | 17784 | 18020 | 18339 | 18230 | 17694 | 17397 | 16970 | 16708 | 16449 | 16126 | 16494 | 16765 | 16983 | 18010 | 18872 | 20805 | 21489 | 21242 | 20872 | 20785 | 20072 |  | 441485
272500 | TOT TRANS SYS LOAD | 2021-05-02 | MWH | 18692 | 18106 | 17922 | 17716 | 17975 | 18597 | 18443 | 16890 | 16050 | 15690 | 15290 | 15127 | 14860 | 14795 | 14465 | 13989 | 14916 | 17398 | 20183 | 21088 | 21528 | 21437 | 19717 | 18410 |  | 419284
272500 | TOT TRANS SYS LOAD | 2021-05-03 | MWH | 17286 | 16892 | 16909 | 16983 | 17679 | 18789 | 20302 | 20483 | 19619 | 19441 | 19178 | 18820 | 18715 | 18315 | 18769 | 18962 | 20494 | 21342 | 22887 | 23465 | 24065 | 23317 | 21333 | 20268 |  | 474313
272500 | TOT TRANS SYS LOAD | 2021-05-04 | MWH | 19078 | 18531 | 18306 | 18432 | 19068 | 20577 | 21166 | 20187 | 20019 | 19976 | 19555 | 19137 | 19139 | 19081 | 18651 | 18589 | 18657 | 20281 | 21750 | 22677 | 22253 | 21473 | 19491 | 18122 |  | 474196
272500 | TOT TRANS SYS LOAD | 2021-05-05 | MWH | 16472 | 15624 | 15448 | 15603 | 15991 | 17987 | 19104 | 19201 | 18615 | 18400 | 17873 | 18234 | 18646 | 19053 | 19258 | 18879 | 19838 | 21764 | 23879 | 24184 | 23779 | 22647 | 20002 | 18591 |  | 459072
272500 | TOT TRANS SYS LOAD | 2021-05-06 | MWH | 19052 | 18659 | 18157 | 17743 | 17946 | 18757 | 19379 | 19055 | 18747 | 18289 | 18320 | 18279 | 18954 | 19747 | 19978 | 19859 | 20740 | 22329 | 23407 | 23305 | 23963 | 23307 | 21646 | 20946 |  | 480564
272500 | TOT TRANS SYS LOAD | 2021-05-07 | MWH | 20639 | 20160 | 20036 | 19696 | 20069 | 21116 | 21919 | 21549 | 21121 | 20636 | 20052 | 19952 | 19376 | 18965 | 18660 | 18679 | 19196 | 20757 | 22324 | 23571 | 23812 | 22799 | 21938 | 21249 |  | 498271
272500 | TOT TRANS SYS LOAD | 2021-05-08 | MWH | 20981 | 20550 | 20124 | 20231 | 20347 | 20724 | 20063 | 19075 | 18750 | 19121 | 18471 | 17829 | 17444 | 17399 | 18067 | 18313 | 18757 | 20243 | 21710 | 22581 | 22620 | 22424 | 21396 | 20807 |  | 478027
272500 | TOT TRANS SYS LOAD | 2021-05-09 | MWH | 19995 | 19521 | 18904 | 18792 | 18749 | 18578 | 17995 | 17203 | 16519 | 16591 | 16208 | 15917 | 15642 | 15380 | 15653 | 16084 | 16803 | 18056 | 20571 | 20955 | 21182 | 20448 | 19033 | 17832 |  | 432611
272500 | TOT TRANS SYS LOAD | 2021-05-10 | MWH | 17963 | 17253 | 17086 | 17023 | 17999 | 19852 | 20360 | 19706 | 19012 | 18853 | 18449 | 18142 | 18189 | 18287 | 18494 | 18534 | 19083 | 19552 | 20598 | 21750 | 21491 | 20532 | 18767 | 17617 |  | 454592
272500 | TOT TRANS SYS LOAD | 2021-05-11 | MWH | 16652 | 15949 | 15911 | 15989 | 16570 | 17717 | 18700 | 19113 | 18910 | 18583 | 17881 | 17617 | 17668 | 17661 | 17704 | 18052 | 18284 | 18738 | 20627 | 21395 | 21016 | 19710 | 17608 | 16319 |  | 434374
272500 | TOT TRANS SYS LOAD | 2021-05-12 | MWH | 15663 | 15183 | 14836 | 14862 | 15342 | 17018 | 17651 | 18025 | 18122 | 17891 | 17797 | 17809 | 17876 | 17703 | 17861 | 18026 | 18662 | 19311 | 21488 | 22435 | 22664 | 21418 | 19605 | 17722 |  | 434970
272500 | TOT TRANS SYS LOAD | 2021-05-13 | MWH | 16304 | 15396 | 14995 | 14680 | 15207 | 16676 | 17706 | 18110 | 18012 | 17786 | 17274 | 17398 | 17574 | 17600 | 17668 | 18073 | 18123 | 19190 | 20530 | 21928 | 21761 | 20045 | 18468 | 16757 |  | 427261
272500 | TOT TRANS SYS LOAD | 2021-05-14 | MWH | 15047 | 14443 | 14097 | 14069 | 14471 | 15940 | 16627 | 17214 | 17628 | 17586 | 17363 | 17411 | 17143 | 17132 | 17397 | 17336 | 18008 | 18546 | 18940 | 19941 | 19539 | 18526 | 18090 | 16897 |  | 409391
272500 | TOT TRANS SYS LOAD | 2021-05-15 | MWH | 16300 | 15258 | 14792 | 14523 | 14485 | 14792 | 15027 | 15363 | 15460 | 15401 | 15670 | 15629 | 14942 | 14675 | 14666 | 14962 | 16280 | 17160 | 17821 | 18944 | 18706 | 17862 | 17289 | 16156 |  | 382163
272500 | TOT TRANS SYS LOAD | 2021-05-16 | MWH | 14949 | 14659 | 14337 | 13830 | 13842 | 14054 | 13728 | 13695 | 13957 | 14505 | 14486 | 14687 | 15025 | 15136 | 15313 | 15644 | 16086 | 16999 | 18609 | 19789 | 20044 | 19310 | 17690 | 16250 |  | 376624
272500 | TOT TRANS SYS LOAD | 2021-05-17 | MWH | 16072 | 15517 | 15643 | 15743 | 15958 | 17192 | 18099 | 18691 | 18843 | 18985 | 18930 | 18791 | 18515 | 18391 | 18526 | 18735 | 19330 | 20220 | 21409 | 21950 | 22203 | 21498 | 19947 | 18496 |  | 447684
272500 | TOT TRANS SYS LOAD | 2021-05-18 | MWH | 18051 | 17446 | 17560 | 17924 | 18177 | 19260 | 20616 | 20703 | 19506 | 19355 | 19457 | 19094 | 18329 | 17872 | 17396 | 17810 | 18738 | 19433 | 20852 | 21851 | 22091 | 21705 | 19767 | 18659 |  | 461652
272500 | TOT TRANS SYS LOAD | 2021-05-19 | MWH | 17384 | 16709 | 16566 | 16449 | 17119 | 18315 | 19401 | 18983 | 19016 | 18578 | 17734 | 17017 | 16857 | 16814 | 16901 | 16896 | 17913 | 18581 | 20305 | 21787 | 22110 | 20698 | 19049 | 18048 |  | 439230
272500 | TOT TRANS SYS LOAD | 2021-05-20 | MWH | 18150 | 17918 | 17752 | 17875 | 18517 | 19482 | 20904 | 20793 | 20039 | 19466 | 18976 | 18437 | 18278 | 17837 | 17918 | 17814 | 18027 | 18868 | 19949 | 21171 | 21875 | 21174 | 19683 | 17944 |  | 458847
272500 | TOT TRANS SYS LOAD | 2021-05-21 | MWH | 17045 | 16454 | 16196 | 16419 | 17153 | 18721 | 19478 | 19933 | 19741 | 19420 | 18817 | 18561 | 18491 | 18555 | 18329 | 18154 | 16814 | 17890 | 19159 | 20421 | 20628 | 20530 | 19996 | 18951 |  | 445856
272500 | TOT TRANS SYS LOAD | 2021-05-22 | MWH | 16857 | 16362 | 16082 | 16099 | 16144 | 16800 | 17127 | 17601 | 17663 | 17992 | 17588 | 17194 | 17359 | 16834 | 16432 | 16051 | 15837 | 16966 | 18350 | 19307 | 19612 | 19229 | 18266 | 16876 |  | 414628
272500 | TOT TRANS SYS LOAD | 2021-05-23 | MWH | 17144 | 17330 | 17090 | 17168 | 17529 | 17322 | 16917 | 15941 | 16360 | 16980 | 17217 | 17325 | 17494 | 17551 | 17616 | 17496 | 18081 | 19225 | 20349 | 21116 | 21110 | 20993 | 20183 | 19166 |  | 434703
272500 | TOT TRANS SYS LOAD | 2021-05-24 | MWH | 18957 | 18621 | 18204 | 18289 | 18597 | 20008 | 21179 | 21027 | 20299 | 20338 | 20324 | 20166 | 20435 | 20481 | 20390 | 20502 | 20953 | 21721 | 22395 | 22457 | 22328 | 21700 | 20590 | 19564 |  | 489525
272500 | TOT TRANS SYS LOAD | 2021-05-25 | MWH | 17165 | 16720 | 16318 | 15800 | 16027 | 17070 | 18222 | 18097 | 17967 | 17885 | 18017 | 18445 | 18645 | 18723 | 18963 | 19041 | 19587 | 20915 | 21608 | 22244 | 22314 | 21602 | 19366 | 18062 |  | 448803
272500 | TOT TRANS SYS LOAD | 2021-05-26 | MWH | 17846 | 18356 | 18320 | 18169 | 18431 | 18579 | 19942 | 19534 | 19266 | 19092 | 18439 | 18165 | 18047 | 18090 | 17895 | 18096 | 18449 | 18916 | 20098 | 21056 | 21123 | 20199 | 18055 | 16275 |  | 450438
272500 | TOT TRANS SYS LOAD | 2021-05-27 | MWH | 16195 | 16146 | 16353 | 16632 | 17260 | 17764 | 18835 | 19532 | 19237 | 18975 | 19071 | 19358 | 19863 | 20264 | 20575 | 20689 | 21320 | 21849 | 22906 | 23078 | 23069 | 22178 | 20984 | 19696 |  | 471829
272500 | TOT TRANS SYS LOAD | 2021-05-28 | MWH | 19073 | 18511 | 18619 | 18741 | 19242 | 19941 | 20292 | 20383 | 20628 | 20597 | 20586 | 20388 | 20069 | 19872 | 19486 | 19516 | 19861 | 20020 | 20879 | 21093 | 21026 | 20635 | 19064 | 17724 |  | 476246
272500 | TOT TRANS SYS LOAD | 2021-05-29 | MWH | 16741 | 16352 | 16153 | 16094 | 16302 | 16256 | 15941 | 15431 | 15457 | 15584 | 15569 | 15432 | 15629 | 15669 | 15787 | 15785 | 16622 | 17890 | 19420 | 20098 | 20078 | 19239 | 17950 | 17141 |  | 402620
272500 | TOT TRANS SYS LOAD | 2021-05-30 | MWH | 16466 | 15818 | 15836 | 15715 | 15678 | 15848 | 15301 | 13959 | 14066 | 14756 | 14941 | 14814 | 14815 | 15025 | 15421 | 15958 | 16903 | 18417 | 19586 | 20089 | 20442 | 19841 | 18679 | 17568 |  | 395942
272500 | TOT TRANS SYS LOAD | 2021-05-31 | MWH | 16647 | 15844 | 15614 | 15467 | 15806 | 15605 | 15536 | 14167 | 14917 | 15471 | 16014 | 16929 | 17499 | 18202 | 19132 | 19258 | 19970 | 21440 | 22308 | 22034 | 21830 | 21149 | 19026 | 17764 |  | 427629
272500 | TOT TRANS SYS LOAD | 2021-06-01 | MWH | 16680 | 16273 | 15860 | 15645 | 15922 | 16843 | 16991 | 16653 | 16997 | 17715 | 18490 | 19253 | 19243 | 20049 | 20530 | 21044 | 21505 | 21755 | 22370 | 22753 | 22913 | 21399 | 20331 | 18612 |  | 455826
272500 | TOT TRANS SYS LOAD | 2021-06-02 | MWH | 17987 | 17377 | 17124 | 16634 | 16758 | 17310 | 17053 | 16991 | 17870 | 18399 | 18885 | 19121 | 19377 | 19828 | 20323 | 20822 | 21820 | 22436 | 23339 | 23717 | 23587 | 22763 | 21786 | 20379 |  | 471686
272500 | TOT TRANS SYS LOAD | 2021-06-03 | MWH | 20417 | 20362 | 19956 | 19757 | 19732 | 19843 | 19952 | 19227 | 19830 | 20348 | 20804 | 20685 | 21315 | 22248 | 23468 | 24328 | 25050 | 25724 | 26485 | 26686 | 25855 | 24838 | 23321 | 21948 |  | 532179
272500 | TOT TRANS SYS LOAD | 2021-06-04 | MWH | 22603 | 22100 | 21029 | 20582 | 20400 | 20789 | 22464 | 22886 | 23402 | 23740 | 23929 | 24406 | 24658 | 24923 | 24362 | 24676 | 25425 | 25902 | 26253 | 25975 | 25538 | 24938 | 23453 | 22579 |  | 567012
272500 | TOT TRANS SYS LOAD | 2021-06-05 | MWH | 21702 | 21333 | 21118 | 20738 | 20691 | 20938 | 21442 | 20073 | 20823 | 21721 | 22089 | 22651 | 23127 | 23616 | 23079 | 22967 | 23461 | 23799 | 24336 | 23988 | 23725 | 23939 | 22516 | 21914 |  | 535786
272500 | TOT TRANS SYS LOAD | 2021-06-06 | MWH | 21034 | 20600 | 20179 | 20352 | 20334 | 20581 | 20691 | 18438 | 18795 | 18884 | 18882 | 19210 | 19626 | 19832 | 20179 | 20686 | 21528 | 23287 | 23812 | 23584 | 23384 | 22971 | 21243 | 20781 |  | 498893
272500 | TOT TRANS SYS LOAD | 2021-06-07 | MWH | 19912 | 19749 | 19649 | 19534 | 20047 | 21099 | 22233 | 22016 | 21867 | 22099 | 22080 | 21409 | 21160 | 21006 | 20723 | 20579 | 20562 | 21775 | 23124 | 23713 | 23802 | 23807 | 21681 | 20807 |  | 514433
272500 | TOT TRANS SYS LOAD | 2021-06-08 | MWH | 20178 | 19570 | 19713 | 19515 | 19712 | 20422 | 20714 | 19737 | 19530 | 18860 | 18430 | 18382 | 18720 | 18963 | 19086 | 19277 | 20207 | 21489 | 23439 | 24414 | 23803 | 22789 | 21709 | 20311 |  | 488970
272500 | TOT TRANS SYS LOAD | 2021-06-09 | MWH | 19762 | 19537 | 19630 | 19669 | 19967 | 20498 | 21202 | 20897 | 20491 | 20282 | 19752 | 19568 | 19563 | 19507 | 19053 | 19353 | 19496 | 20371 | 21991 | 23286 | 23119 | 21863 | 20910 | 19757 |  | 489524
272500 | TOT TRANS SYS LOAD | 2021-06-10 | MWH | 20066 | 19858 | 19895 | 19734 | 20033 | 20707 | 21255 | 21231 | 20998 | 21020 | 20696 | 20351 | 20556 | 20420 | 20287 | 20270 | 20411 | 20930 | 21521 | 22435 | 22367 | 21834 | 20905 | 19602 |  | 497382
272500 | TOT TRANS SYS LOAD | 2021-06-11 | MWH | 18063 | 17742 | 17399 | 17314 | 17590 | 17993 | 18323 | 18474 | 18323 | 18564 | 18392 | 18344 | 18581 | 18697 | 19157 | 19136 | 19949 | 20217 | 20662 | 21659 | 21578 | 20526 | 19578 | 18300 |  | 454561
272500 | TOT TRANS SYS LOAD | 2021-06-12 | MWH | 18072 | 17320 | 16806 | 16608 | 16748 | 17146 | 16915 | 16176 | 16278 | 16976 | 17382 | 17425 | 17668 | 18099 | 18214 | 18967 | 20187 | 20862 | 21684 | 22999 | 22441 | 20937 | 19864 | 18710 |  | 444484
272500 | TOT TRANS SYS LOAD | 2021-06-13 | MWH | 16799 | 16237 | 16094 | 15580 | 15841 | 15546 | 14937 | 13808 | 14284 | 15138 | 15754 | 16011 | 16325 | 17093 | 17623 | 18249 | 19508 | 20639 | 22200 | 23229 | 22512 | 21585 | 19520 | 18194 |  | 422706
272500 | TOT TRANS SYS LOAD | 2021-06-14 | MWH | 17945 | 17163 | 15873 | 15717 | 15839 | 16743 | 18065 | 17997 | 18133 | 18391 | 18929 | 20005 | 20508 | 21112 | 21675 | 22394 | 23743 | 24341 | 24683 | 24114 | 23209 | 21785 | 20423 | 18594 |  | 477381
272500 | TOT TRANS SYS LOAD | 2021-06-15 | MWH | 18927 | 17914 | 17400 | 16813 | 17296 | 18473 | 20057 | 19363 | 19064 | 18986 | 19812 | 20603 | 22164 | 22467 | 22951 | 22711 | 23979 | 24518 | 25099 | 25016 | 24825 | 24053 | 22115 | 20012 |  | 504618
272500 | TOT TRANS SYS LOAD | 2021-06-16 | MWH | 18246 | 17584 | 17188 | 16733 | 16346 | 16889 | 18683 | 18202 | 17883 | 18007 | 18096 | 19045 | 19422 | 20798 | 21062 | 22171 | 23826 | 24149 | 24566 | 24843 | 24483 | 22715 | 20521 | 19109 |  | 480567
272500 | TOT TRANS SYS LOAD | 2021-06-17 | MWH | 17185 | 16431 | 16082 | 15849 | 16018 | 16869 | 18830 | 19070 | 18961 | 19774 | 20678 | 21052 | 21570 | 22489 | 23278 | 23730 | 24727 | 25504 | 25743 | 25757 | 25256 | 23800 | 21378 | 19162 |  | 499193
272500 | TOT TRANS SYS LOAD | 2021-06-18 | MWH | 18803 | 18900 | 19644 | 19142 | 18944 | 19961 | 20391 | 20620 | 20944 | 20812 | 22032 | 22497 | 23345 | 23775 | 24742 | 25204 | 25512 | 26332 | 27140 | 26930 | 26400 | 25931 | 24060 | 22296 |  | 544357
272500 | TOT TRANS SYS LOAD | 2021-06-19 | MWH | 21296 | 20124 | 19667 | 19432 | 19453 | 19585 | 19668 | 19993 | 20471 | 20912 | 21627 | 21652 | 21586 | 22555 | 23831 | 24742 | 25218 | 25817 | 26690 | 26535 | 26452 | 25129 | 23416 | 20588 |  | 536439
272500 | TOT TRANS SYS LOAD | 2021-06-20 | MWH | 18726 | 18407 | 18040 | 17826 | 17783 | 17613 | 17019 | 16938 | 17541 | 18012 | 18686 | 19110 | 19053 | 19380 | 21123 | 22079 | 23245 | 24824 | 24642 | 24982 | 24600 | 23997 | 22194 | 20415 |  | 486235
272500 | TOT TRANS SYS LOAD | 2021-06-21 | MWH | 18623 | 18146 | 17879 | 17568 | 17550 | 18053 | 17349 | 17821 | 18125 | 18321 | 18780 | 19323 | 19707 | 20217 | 20783 | 21142 | 22025 | 22491 | 22937 | 23714 | 23120 | 22358 | 22325 | 21141 |  | 479498
272500 | TOT TRANS SYS LOAD | 2021-06-22 | MWH | 21377 | 21008 | 19949 | 19596 | 19609 | 20456 | 20496 | 20397 | 21200 | 21888 | 21877 | 22180 | 23197 | 23898 | 23603 | 23495 | 24637 | 25456 | 25850 | 26329 | 26401 | 25757 | 24416 | 23155 |  | 546227
272500 | TOT TRANS SYS LOAD | 2021-06-23 | MWH | 23268 | 22527 | 22299 | 22127 | 22338 | 22793 | 22930 | 23443 | 23475 | 24019 | 24326 | 24628 | 24351 | 24281 | 24911 | 25194 | 25924 | 26687 | 27522 | 28419 | 27952 | 26748 | 25397 | 23891 |  | 589450
272500 | TOT TRANS SYS LOAD | 2021-06-24 | MWH | 23498 | 23023 | 22748 | 22786 | 23387 | 23719 | 23171 | 22714 | 22926 | 22585 | 22822 | 23369 | 23937 | 23784 | 24890 | 24820 | 25070 | 26026 | 27077 | 27636 | 27347 | 26883 | 25861 | 24373 |  | 584452
272500 | TOT TRANS SYS LOAD | 2021-06-25 | MWH | 24185 | 23588 | 23169 | 22842 | 22862 | 22751 | 21240 | 20792 | 21072 | 20934 | 20941 | 21170 | 21404 | 21881 | 22530 | 23248 | 24190 | 24267 | 24837 | 24994 | 24409 | 24174 | 25036 | 24100 |  | 550616
272500 | TOT TRANS SYS LOAD | 2021-06-26 | MWH | 23404 | 23003 | 22732 | 22298 | 22013 | 22027 | 20195 | 19078 | 20215 | 21025 | 22251 | 23161 | 23808 | 24952 | 24925 | 24876 | 25169 | 25686 | 26158 | 26305 | 25948 | 25746 | 26172 | 25137 |  | 566284
272500 | TOT TRANS SYS LOAD | 2021-06-27 | MWH | 23325 | 22292 | 21480 | 20678 | 21000 | 21172 | 19970 | 18881 | 19586 | 20926 | 21934 | 22599 | 23521 | 24166 | 24334 | 24535 | 25791 | 25540 | 25970 | 25927 | 25772 | 25200 | 25601 | 24189 |  | 554389
272500 | TOT TRANS SYS LOAD | 2021-06-28 | MWH | 23341 | 23249 | 22955 | 22484 | 22726 | 22572 | 20128 | 20268 | 21203 | 21765 | 22728 | 23646 | 24180 | 24511 | 25020 | 24938 | 25067 | 25055 | 24800 | 25407 | 24723 | 23102 | 24710 | 23359 |  | 561937
272500 | TOT TRANS SYS LOAD | 2021-06-29 | MWH | 23882 | 23417 | 23003 | 22857 | 22863 | 23180 | 20530 | 19932 | 21156 | 22131 | 22654 | 23202 | 23272 | 23839 | 24165 | 24624 | 25585 | 25794 | 25784 | 25571 | 25464 | 24691 | 26163 | 25884 |  | 569643
272500 | TOT TRANS SYS LOAD | 2021-06-30 | MWH | 25273 | 24475 | 23802 | 23860 | 23962 | 24614 | 24733 | 24494 | 25073 | 25590 | 26073 | 26250 | 26210 | 26671 | 26573 | 26867 | 27206 | 27362 | 27688 | 27933 | 27603 | 27289 | 27038 | 25546 |  | 622185
272500 | TOT TRANS SYS LOAD | 2021-07-01 | MWH | 24604 | 25036 | 24621 | 24567 | 24510 | 24626 | 24823 | 25172 | 24425 | 25467 | 26172 | 26521 | 26422 | 26642 | 26782 | 27164 | 28066 | 28628 | 28538 | 28247 | 27894 | 27225 | 26775 | 26435 |  | 629362
272500 | TOT TRANS SYS LOAD | 2021-07-02 | MWH | 25212 | 24383 | 23917 | 23758 | 23688 | 23820 | 24139 | 24000 | 23897 | 24755 | 25290 | 25636 | 25736 | 26165 | 26918 | 27632 | 28914 | 29249 | 29379 | 29174 | 28660 | 27842 | 27143 | 25939 |  | 625246
272500 | TOT TRANS SYS LOAD | 2021-07-03 | MWH | 24747 | 23765 | 23175 | 22788 | 22630 | 22387 | 22698 | 21893 | 22110 | 22102 | 22602 | 23500 | 24124 | 25002 | 25850 | 26624 | 27854 | 28349 | 29185 | 29166 | 28109 | 27204 | 25632 | 25119 |  | 596615
272500 | TOT TRANS SYS LOAD | 2021-07-04 | MWH | 24267 | 23620 | 23085 | 22424 | 22071 | 22201 | 21947 | 20396 | 19889 | 20267 | 21529 | 22784 | 23659 | 24241 | 24697 | 25263 | 25972 | 27256 | 27949 | 28018 | 26779 | 26882 | 25076 | 24462 |  | 574734
272500 | TOT TRANS SYS LOAD | 2021-07-05 | MWH | 23346 | 22463 | 22284 | 21918 | 21705 | 21839 | 20974 | 19946 | 19354 | 19927 | 20862 | 22297 | 22796 | 23330 | 24006 | 24488 | 25560 | 26042 | 27697 | 28157 | 26710 | 24992 | 23742 | 22915 |  | 557350
272500 | TOT TRANS SYS LOAD | 2021-07-06 | MWH | 21846 | 20975 | 20607 | 20195 | 20329 | 21006 | 20401 | 20236 | 19339 | 20060 | 20353 | 20990 | 21302 | 22236 | 23135 | 23985 | 25400 | 25972 | 25672 | 26158 | 26224 | 24392 | 24289 | 22441 |  | 537543
272500 | TOT TRANS SYS LOAD | 2021-07-07 | MWH | 22273 | 21750 | 20938 | 20998 | 21123 | 21808 | 23295 | 22757 | 22953 | 23578 | 24290 | 24629 | 25236 | 25709 | 26294 | 26976 | 27802 | 28674 | 28775 | 28632 | 27892 | 26868 | 24895 | 22549 |  | 590694
272500 | TOT TRANS SYS LOAD | 2021-07-08 | MWH | 20768 | 19864 | 19296 | 18945 | 19118 | 19566 | 21625 | 21758 | 21965 | 22488 | 22932 | 23450 | 24389 | 25081 | 25977 | 26628 | 28000 | 28560 | 28954 | 28787 | 28131 | 26829 | 24552 | 23186 |  | 570849
272500 | TOT TRANS SYS LOAD | 2021-07-09 | MWH | 20958 | 19897 | 19581 | 18987 | 18627 | 18538 | 19419 | 19692 | 19841 | 20173 | 20535 | 21350 | 22439 | 23001 | 24218 | 24780 | 22542 | 22904 | 23488 | 22909 | 21700 | 21090 | 19817 | 18313 |  | 504799
272500 | TOT TRANS SYS LOAD | 2021-07-10 | MWH | 17316 | 16447 | 15815 | 15458 | 15465 | 15366 | 15996 | 16284 | 17708 | 18537 | 19171 | 19690 | 20226 | 20888 | 21218 | 22281 | 22724 | 22482 | 22321 | 22079 | 21329 | 21261 | 19524 | 18328 |  | 457914
272500 | TOT TRANS SYS LOAD | 2021-07-11 | MWH | 16568 | 15485 | 15056 | 14991 | 15063 | 14822 | 15416 | 15506 | 16618 | 17502 | 18199 | 18548 | 19031 | 20151 | 20795 | 21542 | 22074 | 22899 | 23243 | 22925 | 21860 | 21123 | 19150 | 17685 |  | 446252
272500 | TOT TRANS SYS LOAD | 2021-07-12 | MWH | 16626 | 15718 | 15224 | 15108 | 15231 | 15855 | 16866 | 17859 | 18285 | 18893 | 19535 | 20141 | 20724 | 21374 | 22017 | 22588 | 23412 | 24022 | 24251 | 24142 | 23127 | 21765 | 20521 | 19290 |  | 472574
272500 | TOT TRANS SYS LOAD | 2021-07-13 | MWH | 18255 | 17536 | 16448 | 16288 | 16556 | 17129 | 18104 | 18770 | 19694 | 20165 | 20333 | 20891 | 21528 | 21852 | 22482 | 23509 | 24502 | 25015 | 25633 | 26066 | 25669 | 24413 | 23383 | 21282 |  | 505503
272500 | TOT TRANS SYS LOAD | 2021-07-14 | MWH | 20480 | 19417 | 19241 | 18988 | 18928 | 19599 | 19764 | 20268 | 20349 | 20800 | 20974 | 21469 | 22322 | 23574 | 24344 | 24923 | 25373 | 25645 | 25911 | 26084 | 25320 | 24860 | 22603 | 21012 |  | 532248
272500 | TOT TRANS SYS LOAD | 2021-07-15 | MWH | 20106 | 19128 | 18504 | 18439 | 18709 | 19151 | 20371 | 21057 | 22065 | 22753 | 23184 | 23570 | 23715 | 24228 | 25034 | 25531 | 26119 | 26714 | 26840 | 27064 | 26750 | 25978 | 23948 | 22906 |  | 551864
272500 | TOT TRANS SYS LOAD | 2021-07-16 | MWH | 21868 | 21156 | 19976 | 20108 | 20430 | 20972 | 21622 | 21265 | 21266 | 21576 | 22129 | 22673 | 23289 | 23781 | 24534 | 24900 | 25509 | 25952 | 26250 | 26272 | 25806 | 25282 | 23830 | 22498 |  | 552944
272500 | TOT TRANS SYS LOAD | 2021-07-17 | MWH | 21123 | 20383 | 19440 | 19292 | 18986 | 19026 | 19075 | 18641 | 18764 | 19061 | 19628 | 19873 | 20614 | 21365 | 22342 | 23387 | 24054 | 24411 | 25139 | 25420 | 24789 | 24005 | 22608 | 21522 |  | 512948
272500 | TOT TRANS SYS LOAD | 2021-07-18 | MWH | 20399 | 18953 | 18459 | 18314 | 18212 | 18289 | 18099 | 17554 | 17840 | 17916 | 18417 | 19251 | 20308 | 21257 | 22135 | 23593 | 23874 | 24756 | 24679 | 24873 | 24427 | 23887 | 22173 | 20126 |  | 497791
272500 | TOT TRANS SYS LOAD | 2021-07-19 | MWH | 19557 | 18890 | 18631 | 18345 | 18610 | 18937 | 19772 | 20435 | 20283 | 20580 | 21275 | 22016 | 23089 | 23700 | 23988 | 24909 | 25871 | 26516 | 27272 | 27512 | 26482 | 25046 | 23721 | 22655 |  | 538092
272500 | TOT TRANS SYS LOAD | 2021-07-20 | MWH | 21639 | 20953 | 20434 | 20074 | 20098 | 20761 | 21288 | 21586 | 21567 | 21897 | 22444 | 23475 | 23954 | 24219 | 24384 | 24723 | 25217 | 25792 | 26544 | 26680 | 25825 | 23878 | 23173 | 21811 |  | 552416
272500 | TOT TRANS SYS LOAD | 2021-07-21 | MWH | 20769 | 20672 | 20660 | 20589 | 20676 | 21097 | 21586 | 21882 | 22004 | 22330 | 22918 | 23442 | 24008 | 24285 | 24771 | 25311 | 25968 | 26191 | 26093 | 25975 | 25124 | 24560 | 23303 | 21965 |  | 556179
272500 | TOT TRANS SYS LOAD | 2021-07-22 | MWH | 20916 | 20049 | 18950 | 18453 | 18371 | 19541 | 19989 | 19880 | 19395 | 19390 | 19941 | 20932 | 21788 | 21915 | 22694 | 23616 | 24045 | 24667 | 24908 | 25125 | 24765 | 24280 | 22526 | 21238 |  | 517374
272500 | TOT TRANS SYS LOAD | 2021-07-23 | MWH | 20002 | 19425 | 18923 | 18838 | 18701 | 19651 | 20634 | 20368 | 20431 | 20725 | 20895 | 21691 | 21757 | 22130 | 23064 | 23292 | 24253 | 24630 | 24909 | 25345 | 24950 | 24092 | 22458 | 20965 |  | 522129
272500 | TOT TRANS SYS LOAD | 2021-07-24 | MWH | 19162 | 17892 | 17184 | 15997 | 15545 | 15733 | 17399 | 17112 | 17723 | 17867 | 18314 | 19074 | 20214 | 20442 | 20702 | 21676 | 22136 | 23169 | 23586 | 23548 | 23105 | 22425 | 20509 | 19109 |  | 469623
272500 | TOT TRANS SYS LOAD | 2021-07-25 | MWH | 17661 | 16556 | 16146 | 15782 | 15851 | 16001 | 16997 | 16186 | 16778 | 16950 | 17638 | 18120 | 18481 | 19560 | 20528 | 21390 | 22307 | 23162 | 23886 | 23845 | 23633 | 22244 | 20447 | 18772 |  | 458921
272500 | TOT TRANS SYS LOAD | 2021-07-26 | MWH | 17817 | 16796 | 16410 | 16035 | 16199 | 17109 | 18631 | 18967 | 19779 | 19597 | 19582 | 19767 | 20405 | 20757 | 21149 | 21716 | 22689 | 22955 | 23279 | 23332 | 23022 | 22368 | 21021 | 19403 |  | 478785
272500 | TOT TRANS SYS LOAD | 2021-07-27 | MWH | 18135 | 17150 | 16601 | 16289 | 16671 | 17210 | 19276 | 19032 | 18432 | 18715 | 18747 | 18954 | 19778 | 20598 | 20927 | 21220 | 21819 | 22911 | 23354 | 23518 | 23534 | 22804 | 20380 | 19120 |  | 475175
272500 | TOT TRANS SYS LOAD | 2021-07-28 | MWH | 18286 | 17419 | 16430 | 16246 | 16007 | 16052 | 17165 | 17181 | 17276 | 17119 | 17012 | 17818 | 18789 | 19709 | 20473 | 20806 | 21205 | 21637 | 22792 | 22763 | 22412 | 20850 | 19680 | 18205 |  | 453332
272500 | TOT TRANS SYS LOAD | 2021-07-29 | MWH | 16089 | 15792 | 15139 | 14587 | 14664 | 15277 | 15923 | 15458 | 16155 | 16823 | 17962 | 19028 | 19613 | 20355 | 21260 | 22074 | 22427 | 22422 | 23288 | 22871 | 21940 | 20923 | 18487 | 17386 |  | 445943
272500 | TOT TRANS SYS LOAD | 2021-07-30 | MWH | 16813 | 15797 | 15525 | 15395 | 15101 | 15349 | 15838 | 16225 | 16800 | 17494 | 18024 | 18927 | 20246 | 20977 | 21368 | 22028 | 22472 | 22617 | 23222 | 23059 | 21844 | 20949 | 19944 | 18178 |  | 454192
272500 | TOT TRANS SYS LOAD | 2021-07-31 | MWH | 17685 | 16772 | 16255 | 16031 | 15711 | 15876 | 16196 | 16026 | 16416 | 17071 | 17690 | 18010 | 18530 | 18781 | 19563 | 20445 | 21648 | 21924 | 22491 | 22462 | 21881 | 20915 | 19469 | 18605 |  | 446453
272500 | TOT TRANS SYS LOAD | 2021-08-01 | MWH | 17483 | 16853 | 16173 | 15860 | 15711 | 15743 | 15055 | 15204 | 15043 | 15864 | 16519 | 17120 | 17543 | 18155 | 18815 | 19401 | 20091 | 20578 | 21040 | 21203 | 20288 | 19198 | 17827 | 16917 |  | 423684
272500 | TOT TRANS SYS LOAD | 2021-08-02 | MWH | 16243 | 15742 | 14921 | 14616 | 14657 | 15166 | 17133 | 16725 | 17156 | 17725 | 18257 | 18883 | 19745 | 20630 | 21184 | 22326 | 22905 | 23322 | 23323 | 23219 | 22919 | 21724 | 18873 | 17480 |  | 454874
272500 | TOT TRANS SYS LOAD | 2021-08-03 | MWH | 16766 | 15639 | 15554 | 15280 | 15740 | 16096 | 16956 | 17004 | 17053 | 17549 | 18324 | 18860 | 19802 | 20638 | 21154 | 21567 | 22979 | 23312 | 23924 | 24634 | 24056 | 22301 | 21457 | 19957 |  | 466602
272500 | TOT TRANS SYS LOAD | 2021-08-04 | MWH | 18333 | 17445 | 16922 | 16669 | 16534 | 17173 | 17504 | 17439 | 17246 | 17830 | 18361 | 19151 | 20007 | 20932 | 21664 | 22336 | 23428 | 23536 | 23640 | 23576 | 22571 | 21433 | 20627 | 18397 |  | 472754
272500 | TOT TRANS SYS LOAD | 2021-08-05 | MWH | 18097 | 17198 | 17543 | 17019 | 17082 | 17379 | 17743 | 17550 | 17923 | 18526 | 19044 | 19486 | 20087 | 21269 | 21533 | 22820 | 24535 | 24815 | 25429 | 25388 | 24358 | 23577 | 22864 | 21708 |  | 492973
272500 | TOT TRANS SYS LOAD | 2021-08-06 | MWH | 21264 | 20630 | 20629 | 20375 | 20435 | 20686 | 21781 | 21239 | 21206 | 21823 | 22516 | 23067 | 24119 | 24888 | 24744 | 24550 | 24733 | 25693 | 25703 | 25489 | 25200 | 24614 | 22562 | 21361 |  | 549307
272500 | TOT TRANS SYS LOAD | 2021-08-07 | MWH | 19780 | 18776 | 18424 | 18419 | 18480 | 18897 | 19610 | 19589 | 19681 | 21037 | 21915 | 22379 | 22664 | 23004 | 23269 | 23769 | 24258 | 25047 | 25491 | 25178 | 24738 | 23840 | 22397 | 21228 |  | 521870
272500 | TOT TRANS SYS LOAD | 2021-08-08 | MWH | 19399 | 19151 | 18474 | 18229 | 18621 | 18908 | 19033 | 18757 | 18623 | 19029 | 19499 | 20130 | 20495 | 21051 | 21008 | 21547 | 21972 | 22727 | 23583 | 23864 | 22699 | 21162 | 19422 | 17437 |  | 484820
272500 | TOT TRANS SYS LOAD | 2021-08-09 | MWH | 16074 | 15654 | 14697 | 14672 | 15073 | 15790 | 16182 | 16120 | 16070 | 16188 | 16572 | 17184 | 17662 | 18413 | 18681 | 19164 | 20693 | 21714 | 23072 | 23234 | 22242 | 20105 | 19394 | 17170 |  | 431820
272500 | TOT TRANS SYS LOAD | 2021-08-10 | MWH | 16396 | 15865 | 15460 | 15508 | 15749 | 16519 | 17977 | 17831 | 17972 | 18227 | 18588 | 19012 | 19752 | 20521 | 21021 | 22030 | 22655 | 23544 | 23936 | 23781 | 23000 | 21728 | 20668 | 18982 |  | 466722
272500 | TOT TRANS SYS LOAD | 2021-08-11 | MWH | 18336 | 17653 | 17044 | 16285 | 16455 | 17578 | 17559 | 17900 | 18341 | 18872 | 19708 | 20556 | 21477 | 22256 | 22602 | 23591 | 24454 | 25016 | 25184 | 24517 | 23648 | 22253 | 22647 | 20798 |  | 494730
272500 | TOT TRANS SYS LOAD | 2021-08-12 | MWH | 19283 | 18610 | 18077 | 17661 | 17452 | 18053 | 19164 | 19345 | 19453 | 20250 | 20869 | 21676 | 22435 | 22885 | 23370 | 23860 | 24267 | 24443 | 24676 | 24498 | 23789 | 23008 | 22490 | 20675 |  | 510289
272500 | TOT TRANS SYS LOAD | 2021-08-13 | MWH | 18383 | 17664 | 17175 | 16902 | 17068 | 17675 | 18727 | 18818 | 18912 | 19401 | 20125 | 20730 | 21401 | 21882 | 22285 | 22751 | 23033 | 23067 | 22947 | 22857 | 23034 | 22133 | 20465 | 19232 |  | 486667
272500 | TOT TRANS SYS LOAD | 2021-08-14 | MWH | 17297 | 16927 | 16794 | 16508 | 16296 | 16975 | 18646 | 18387 | 18856 | 19744 | 20416 | 21009 | 21969 | 22775 | 23070 | 23363 | 24876 | 25756 | 25817 | 25491 | 24529 | 23588 | 21039 | 19189 |  | 499317
272500 | TOT TRANS SYS LOAD | 2021-08-15 | MWH | 18035 | 16992 | 16446 | 16044 | 15794 | 15897 | 17135 | 17018 | 16793 | 17564 | 18689 | 19190 | 20256 | 20656 | 21421 | 23149 | 24371 | 24869 | 25895 | 25902 | 25463 | 23681 | 21869 | 20464 |  | 483593
272500 | TOT TRANS SYS LOAD | 2021-08-16 | MWH | 19097 | 18783 | 17919 | 17076 | 17318 | 18076 | 19826 | 20324 | 20544 | 20900 | 22005 | 22029 | 23400 | 24475 | 25499 | 26165 | 27393 | 27641 | 27683 | 27596 | 26862 | 25448 | 21981 | 20775 |  | 538815
272500 | TOT TRANS SYS LOAD | 2021-08-17 | MWH | 20351 | 19875 | 19738 | 19834 | 19640 | 20489 | 21707 | 22356 | 22049 | 22582 | 22916 | 23075 | 24110 | 24050 | 24212 | 24193 | 24707 | 25600 | 25799 | 25535 | 25544 | 24645 | 21916 | 20237 |  | 545160
272500 | TOT TRANS SYS LOAD | 2021-08-18 | MWH | 19240 | 18246 | 17882 | 17443 | 17239 | 17978 | 20849 | 20263 | 19582 | 19664 | 19867 | 20061 | 20815 | 21056 | 21453 | 21754 | 22399 | 23078 | 23525 | 23785 | 23709 | 23096 | 20657 | 19200 |  | 492841
272500 | TOT TRANS SYS LOAD | 2021-08-19 | MWH | 18191 | 17898 | 17555 | 17064 | 17248 | 18318 | 20793 | 20684 | 20443 | 21032 | 21107 | 21122 | 21771 | 21964 | 22737 | 23609 | 25225 | 26249 | 26427 | 25575 | 25149 | 24402 | 22142 | 21158 |  | 517863
272500 | TOT TRANS SYS LOAD | 2021-08-20 | MWH | 19571 | 19228 | 18228 | 18242 | 18557 | 19367 | 22485 | 22145 | 21956 | 22537 | 22838 | 22680 | 22879 | 23185 | 23833 | 23978 | 24841 | 25656 | 25904 | 25687 | 25846 | 24917 | 22176 | 20705 |  | 537441
272500 | TOT TRANS SYS LOAD | 2021-08-21 | MWH | 19914 | 18694 | 18316 | 18232 | 18326 | 18642 | 19658 | 19385 | 19504 | 19405 | 19097 | 19022 | 19162 | 18894 | 19160 | 19877 | 20874 | 23137 | 24380 | 24299 | 24786 | 24179 | 22053 | 20786 |  | 489782
272500 | TOT TRANS SYS LOAD | 2021-08-22 | MWH | 20642 | 20203 | 19986 | 19534 | 19399 | 19934 | 20143 | 19603 | 19111 | 20064 | 20283 | 20639 | 20802 | 20787 | 20952 | 21904 | 22052 | 22981 | 23420 | 23792 | 23915 | 23219 | 22299 | 20846 |  | 506510
272500 | TOT TRANS SYS LOAD | 2021-08-23 | MWH | 19054 | 18342 | 17982 | 17643 | 17824 | 18298 | 20212 | 19520 | 19252 | 19564 | 19179 | 19130 | 19384 | 19633 | 19921 | 20263 | 21526 | 22758 | 24077 | 24601 | 23817 | 22552 | 19732 | 18257 |  | 482521
272500 | TOT TRANS SYS LOAD | 2021-08-24 | MWH | 16679 | 15079 | 14491 | 14654 | 14813 | 16351 | 19856 | 18920 | 18598 | 18722 | 18586 | 18904 | 19722 | 20326 | 20970 | 21385 | 22204 | 23850 | 24934 | 24520 | 24108 | 22963 | 19552 | 17935 |  | 468122
272500 | TOT TRANS SYS LOAD | 2021-08-25 | MWH | 16342 | 15604 | 15152 | 15068 | 15333 | 16630 | 20078 | 19574 | 19003 | 19262 | 19816 | 20463 | 21668 | 21794 | 22489 | 22572 | 23689 | 24765 | 25286 | 25420 | 25382 | 24056 | 21242 | 19784 |  | 490472
272500 | TOT TRANS SYS LOAD | 2021-08-26 | MWH | 20388 | 19878 | 20011 | 19789 | 19943 | 20367 | 23587 | 22986 | 21811 | 22645 | 22703 | 23709 | 23917 | 24677 | 25158 | 25903 | 26157 | 26173 | 26791 | 26208 | 25616 | 24642 | 22920 | 21232 |  | 557211
272500 | TOT TRANS SYS LOAD | 2021-08-27 | MWH | 19853 | 19380 | 18814 | 18896 | 18834 | 20008 | 22667 | 22491 | 21654 | 21721 | 21758 | 22554 | 23706 | 24664 | 25083 | 25241 | 25086 | 25715 | 25709 | 25320 | 24908 | 23955 | 22093 | 20836 |  | 540946
272500 | TOT TRANS SYS LOAD | 2021-08-28 | MWH | 19310 | 18099 | 17351 | 17166 | 17309 | 18152 | 20539 | 20185 | 19537 | 19774 | 20294 | 21204 | 21653 | 22412 | 22943 | 23787 | 24699 | 25000 | 25843 | 25593 | 25141 | 24284 | 22149 | 20950 |  | 513374
272500 | TOT TRANS SYS LOAD | 2021-08-29 | MWH | 18871 | 18027 | 17054 | 16819 | 16916 | 17124 | 17952 | 17183 | 17224 | 17269 | 17856 | 18903 | 19962 | 21368 | 22401 | 22806 | 23608 | 24194 | 25147 | 24488 | 24333 | 23246 | 20569 | 20150 |  | 483470
272500 | TOT TRANS SYS LOAD | 2021-08-30 | MWH | 18647 | 17859 | 17841 | 17964 | 18165 | 19381 | 21507 | 21529 | 21189 | 21534 | 21771 | 22537 | 23014 | 23122 | 23327 | 23562 | 24346 | 24674 | 24400 | 23788 | 23739 | 22464 | 20821 | 20147 |  | 517328
272500 | TOT TRANS SYS LOAD | 2021-08-31 | MWH | 18751 | 19099 | 18791 | 18865 | 18999 | 19263 | 21188 | 21518 | 21305 | 21348 | 21643 | 21816 | 22022 | 23099 | 24223 | 24743 | 24714 | 24589 | 25127 | 25120 | 25402 | 24093 | 21193 | 19514 |  | 526425
272500 | TOT TRANS SYS LOAD | 2021-09-01 | MWH | 18158 | 16352 | 15480 | 15273 | 15404 | 18011 | 20891 | 21594 | 20524 | 20295 | 19774 | 19722 | 19842 | 20020 | 20247 | 20764 | 21167 | 22447 | 23308 | 23025 | 22705 | 21583 | 19697 | 18230 |  | 474513
272500 | TOT TRANS SYS LOAD | 2021-09-02 | MWH | 16704 | 15730 | 15329 | 15299 | 15961 | 17543 | 19362 | 19494 | 18852 | 19084 | 19116 | 18980 | 19006 | 19261 | 19684 | 20391 | 22151 | 23164 | 24105 | 23949 | 23341 | 21971 | 19898 | 17866 |  | 466241
272500 | TOT TRANS SYS LOAD | 2021-09-03 | MWH | 16662 | 16063 | 15482 | 15014 | 15324 | 16835 | 19015 | 18862 | 18552 | 18613 | 18702 | 19006 | 19351 | 19916 | 20307 | 20777 | 22135 | 22805 | 22950 | 22692 | 22134 | 21161 | 19020 | 17626 |  | 459004
272500 | TOT TRANS SYS LOAD | 2021-09-04 | MWH | 16503 | 15753 | 15474 | 15332 | 15823 | 16268 | 17234 | 17267 | 17094 | 17486 | 17894 | 18399 | 18753 | 19124 | 19602 | 19799 | 21566 | 22328 | 22639 | 22559 | 22209 | 21532 | 20242 | 18714 |  | 449594
272500 | TOT TRANS SYS LOAD | 2021-09-05 | MWH | 17099 | 16515 | 16482 | 15968 | 16052 | 16337 | 17394 | 16601 | 15953 | 16228 | 16974 | 17907 | 18507 | 18809 | 19991 | 21098 | 22035 | 23184 | 23315 | 23132 | 22842 | 22211 | 20797 | 19888 |  | 455319
272500 | TOT TRANS SYS LOAD | 2021-09-06 | MWH | 17975 | 17439 | 17130 | 16947 | 16993 | 17273 | 17608 | 16903 | 16252 | 16688 | 17438 | 17807 | 18677 | 19616 | 20121 | 21092 | 22572 | 23423 | 23668 | 23264 | 22626 | 21047 | 19330 | 17932 |  | 459821
272500 | TOT TRANS SYS LOAD | 2021-09-07 | MWH | 16502 | 15682 | 15239 | 15133 | 15595 | 16796 | 17630 | 17961 | 17440 | 17514 | 17803 | 18406 | 19025 | 19810 | 20470 | 21141 | 22198 | 22779 | 23243 | 22655 | 22422 | 20804 | 18603 | 17575 |  | 452426
272500 | TOT TRANS SYS LOAD | 2021-09-08 | MWH | 18061 | 17845 | 17853 | 18016 | 18217 | 18513 | 18464 | 18059 | 17698 | 17781 | 18613 | 19081 | 19805 | 20261 | 20733 | 21591 | 23354 | 24518 | 24921 | 24070 | 22858 | 20544 | 19150 | 18160 |  | 478166
272500 | TOT TRANS SYS LOAD | 2021-09-09 | MWH | 18035 | 17766 | 17454 | 16769 | 16878 | 17333 | 17573 | 17645 | 17213 | 17723 | 18174 | 18904 | 19775 | 20232 | 20867 | 21345 | 22915 | 23824 | 24476 | 23916 | 23715 | 22404 | 20751 | 19955 |  | 475642
272500 | TOT TRANS SYS LOAD | 2021-09-10 | MWH | 18916 | 18717 | 18078 | 17974 | 18282 | 19405 | 20923 | 21015 | 20489 | 20316 | 20336 | 20537 | 21215 | 21169 | 21651 | 22359 | 22923 | 23170 | 24038 | 24308 | 23957 | 23157 | 21345 | 20878 |  | 505158
272500 | TOT TRANS SYS LOAD | 2021-09-11 | MWH | 20367 | 19886 | 19228 | 18862 | 18568 | 18842 | 18779 | 18533 | 17597 | 17599 | 18108 | 18418 | 18982 | 19015 | 19596 | 20248 | 21099 | 22216 | 22752 | 22539 | 22264 | 20952 | 19579 | 18191 |  | 472220
272500 | TOT TRANS SYS LOAD | 2021-09-12 | MWH | 16714 | 15688 | 15549 | 15485 | 15380 | 15938 | 16021 | 15168 | 15405 | 15660 | 16348 | 16896 | 16970 | 17306 | 18571 | 19361 | 21429 | 23062 | 24125 | 23626 | 23228 | 22346 | 21173 | 19655 |  | 441104
272500 | TOT TRANS SYS LOAD | 2021-09-13 | MWH | 19559 | 17809 | 17189 | 17029 | 17532 | 18729 | 20867 | 20254 | 18515 | 18851 | 19363 | 19569 | 19501 | 19952 | 20378 | 20894 | 21519 | 22983 | 23251 | 23194 | 22589 | 21242 | 20066 | 18596 |  | 479431
272500 | TOT TRANS SYS LOAD | 2021-09-14 | MWH | 17281 | 16500 | 15974 | 15660 | 16029 | 17556 | 19408 | 19462 | 18313 | 18169 | 18212 | 18417 | 19337 | 19678 | 20041 | 20910 | 22370 | 23786 | 24366 | 23961 | 23834 | 22573 | 20524 | 19243 |  | 471604
272500 | TOT TRANS SYS LOAD | 2021-09-15 | MWH | 18436 | 17807 | 17565 | 17399 | 17750 | 18933 | 20695 | 21035 | 19751 | 19359 | 19791 | 20479 | 21060 | 21399 | 21894 | 21965 | 22423 | 23421 | 23804 | 23687 | 22974 | 21817 | 19917 | 17962 |  | 491323
272500 | TOT TRANS SYS LOAD | 2021-09-16 | MWH | 16426 | 15612 | 14729 | 14403 | 14885 | 16535 | 18887 | 18618 | 17724 | 17228 | 17331 | 17090 | 17741 | 18134 | 18077 | 18969 | 19538 | 21051 | 22069 | 21846 | 20972 | 19698 | 17196 | 15737 |  | 430496
272500 | TOT TRANS SYS LOAD | 2021-09-17 | MWH | 14179 | 13699 | 13463 | 13506 | 13959 | 15466 | 18133 | 17984 | 17235 | 17367 | 17693 | 17627 | 17821 | 17909 | 18214 | 18518 | 19660 | 20689 | 21196 | 21177 | 20440 | 19662 | 17624 | 16471 |  | 419692
272500 | TOT TRANS SYS LOAD | 2021-09-18 | MWH | 16264 | 15987 | 16334 | 16443 | 16795 | 16557 | 17294 | 17297 | 17297 | 17718 | 17884 | 17243 | 17543 | 17300 | 17512 | 17918 | 18768 | 19692 | 20743 | 20701 | 20406 | 19505 | 17414 | 16286 |  | 426901
272500 | TOT TRANS SYS LOAD | 2021-09-19 | MWH | 16185 | 15664 | 15373 | 15214 | 15449 | 16121 | 16401 | 16460 | 16517 | 16729 | 17263 | 17481 | 17746 | 18186 | 18369 | 18847 | 19252 | 19616 | 20706 | 20805 | 20419 | 19079 | 18323 | 17490 |  | 423695
272500 | TOT TRANS SYS LOAD | 2021-09-20 | MWH | 17174 | 16688 | 16546 | 16358 | 16224 | 17182 | 19765 | 19469 | 18485 | 18239 | 18201 | 18117 | 18147 | 18536 | 18257 | 18681 | 20046 | 21261 | 21505 | 21465 | 21063 | 19521 | 17989 | 16716 |  | 445635
272500 | TOT TRANS SYS LOAD | 2021-09-21 | MWH | 15033 | 14541 | 14304 | 14273 | 14726 | 16061 | 19120 | 19042 | 18450 | 17989 | 17829 | 17935 | 18686 | 19047 | 19129 | 20452 | 21800 | 22828 | 22759 | 22868 | 22429 | 20401 | 18637 | 16739 |  | 445078
272500 | TOT TRANS SYS LOAD | 2021-09-22 | MWH | 15818 | 15048 | 14465 | 14497 | 14810 | 16190 | 18922 | 19282 | 19192 | 19270 | 19237 | 19822 | 19951 | 20174 | 20554 | 21170 | 21746 | 22741 | 22295 | 22414 | 22604 | 21293 | 19064 | 17420 |  | 457979
272500 | TOT TRANS SYS LOAD | 2021-09-23 | MWH | 16912 | 16349 | 15983 | 15853 | 15937 | 16724 | 18667 | 19367 | 18783 | 18492 | 18410 | 18508 | 18804 | 19622 | 19869 | 20352 | 21620 | 22529 | 23094 | 22990 | 22660 | 20526 | 17982 | 16098 |  | 456131
272500 | TOT TRANS SYS LOAD | 2021-09-24 | MWH | 14655 | 14023 | 13938 | 13931 | 14260 | 15496 | 18684 | 19249 | 18906 | 18431 | 18532 | 19007 | 19715 | 20093 | 20746 | 21501 | 22708 | 23218 | 23168 | 22700 | 21661 | 20122 | 16987 | 15353 |  | 447084
272500 | TOT TRANS SYS LOAD | 2021-09-25 | MWH | 14342 | 13816 | 13647 | 13565 | 13677 | 14225 | 16359 | 16763 | 16681 | 16721 | 16833 | 16990 | 17805 | 17951 | 18295 | 19057 | 20924 | 22178 | 22969 | 22517 | 21307 | 19616 | 16815 | 16049 |  | 419102
272500 | TOT TRANS SYS LOAD | 2021-09-26 | MWH | 16395 | 16058 | 16266 | 16237 | 16397 | 16750 | 16888 | 17084 | 16652 | 16716 | 16691 | 16152 | 15948 | 15813 | 15938 | 16304 | 17339 | 18785 | 19969 | 20381 | 18652 | 17536 | 16451 | 15409 |  | 406811
272500 | TOT TRANS SYS LOAD | 2021-09-27 | MWH | 14929 | 14547 | 14462 | 14342 | 14730 | 15267 | 17390 | 17973 | 17596 | 17798 | 17875 | 17737 | 17786 | 17772 | 18227 | 18534 | 19378 | 20530 | 21849 | 21917 | 20890 | 19340 | 17839 | 16620 |  | 425328
272500 | TOT TRANS SYS LOAD | 2021-09-28 | MWH | 16826 | 16223 | 16195 | 16356 | 16953 | 17746 | 20325 | 21032 | 19956 | 19623 | 18718 | 18130 | 18454 | 18423 | 18760 | 19098 | 20471 | 21919 | 23183 | 23223 | 22541 | 21254 | 18810 | 17520 |  | 461739
272500 | TOT TRANS SYS LOAD | 2021-09-29 | MWH | 16043 | 15426 | 14999 | 14569 | 14385 | 16217 | 19840 | 20576 | 18854 | 18405 | 17668 | 17485 | 17265 | 17266 | 17368 | 17739 | 19454 | 20904 | 22032 | 22459 | 21471 | 20162 | 17916 | 15618 |  | 434121
272500 | TOT TRANS SYS LOAD | 2021-09-30 | MWH | 14215 | 13668 | 13370 | 13378 | 13811 | 15302 | 19116 | 19336 | 18235 | 17759 | 17565 | 17578 | 17991 | 18586 | 18910 | 19440 | 21189 | 22761 | 23133 | 22900 | 22167 | 20921 | 18150 | 16237 |  | 435718
272500 | TOT TRANS SYS LOAD | 2021-10-01 | MWH | 15714 | 14710 | 14322 | 14354 | 14752 | 16090 | 19101 | 19039 | 17961 | 17411 | 17072 | 16826 | 16721 | 16874 | 17462 | 17809 | 19122 | 20783 | 21960 | 22254 | 21162 | 20129 | 17880 | 15910 |  | 425418
272500 | TOT TRANS SYS LOAD | 2021-10-02 | MWH | 14440 | 13762 | 13520 | 13558 | 13780 | 14410 | 15748 | 16080 | 16405 | 16299 | 16099 | 16049 | 15894 | 15868 | 15917 | 16326 | 17671 | 19704 | 21045 | 21240 | 20565 | 19249 | 17673 | 15507 |  | 396809
272500 | TOT TRANS SYS LOAD | 2021-10-03 | MWH | 14472 | 13827 | 13827 | 13981 | 14039 | 14408 | 15176 | 15588 | 15723 | 15755 | 15680 | 15701 | 15957 | 15942 | 16186 | 16235 | 18431 | 21127 | 21722 | 21868 | 21221 | 19378 | 16895 | 14950 |  | 398089
272500 | TOT TRANS SYS LOAD | 2021-10-04 | MWH | 14782 | 14002 | 13794 | 13857 | 14117 | 15925 | 19057 | 20264 | 18779 | 18205 | 18196 | 17791 | 17740 | 18134 | 19256 | 20118 | 20818 | 21788 | 21871 | 21767 | 21088 | 20228 | 18467 | 17022 |  | 437066
272500 | TOT TRANS SYS LOAD | 2021-10-05 | MWH | 15937 | 15228 | 14559 | 14329 | 15206 | 16907 | 19324 | 20361 | 18855 | 18227 | 18244 | 18039 | 18107 | 18927 | 19160 | 19510 | 21020 | 22891 | 23599 | 23562 | 22783 | 21669 | 19654 | 18399 |  | 454497
272500 | TOT TRANS SYS LOAD | 2021-10-06 | MWH | 16679 | 16385 | 16070 | 15899 | 16199 | 17637 | 19953 | 20747 | 19644 | 18867 | 18352 | 17729 | 17388 | 17955 | 18104 | 18309 | 19120 | 20870 | 22098 | 22084 | 21654 | 20721 | 18673 | 17121 |  | 448258
272500 | TOT TRANS SYS LOAD | 2021-10-07 | MWH | 15330 | 14918 | 14799 | 14707 | 15264 | 16823 | 19727 | 20973 | 19991 | 19418 | 18801 | 18187 | 17692 | 17200 | 16788 | 16939 | 18044 | 19424 | 20283 | 20563 | 19999 | 19190 | 17676 | 16384 |  | 429120
272500 | TOT TRANS SYS LOAD | 2021-10-08 | MWH | 15180 | 15057 | 14829 | 14936 | 15444 | 17053 | 20500 | 21393 | 20018 | 18621 | 18087 | 17869 | 16819 | 16110 | 15818 | 15844 | 16407 | 17598 | 19115 | 19421 | 18553 | 18215 | 16785 | 15727 |  | 415399
272500 | TOT TRANS SYS LOAD | 2021-10-09 | MWH | 15929 | 15690 | 15609 | 15705 | 16019 | 16894 | 17527 | 18174 | 18406 | 17999 | 17742 | 17346 | 17083 | 16799 | 16508 | 16736 | 17513 | 19738 | 20868 | 20891 | 20247 | 19231 | 17973 | 16811 |  | 423438
272500 | TOT TRANS SYS LOAD | 2021-10-10 | MWH | 16045 | 15932 | 15871 | 15752 | 16003 | 16596 | 17330 | 17975 | 18424 | 19160 | 19318 | 18897 | 18792 | 18355 | 18204 | 18287 | 18414 | 19886 | 21525 | 21652 | 19973 | 18381 | 17702 | 16802 |  | 435276
272500 | TOT TRANS SYS LOAD | 2021-10-11 | MWH | 16173 | 16177 | 16045 | 16280 | 16613 | 18261 | 20851 | 21188 | 20341 | 19658 | 18701 | 17787 | 17472 | 17028 | 16882 | 16672 | 17985 | 19287 | 20613 | 20678 | 20281 | 19138 | 17772 | 16649 |  | 438532
272500 | TOT TRANS SYS LOAD | 2021-10-12 | MWH | 16245 | 15838 | 15802 | 15866 | 16612 | 18251 | 21296 | 22132 | 21305 | 20110 | 19497 | 19173 | 18712 | 18373 | 18095 | 18119 | 19284 | 20679 | 21467 | 21538 | 20469 | 19589 | 18223 | 17356 |  | 454031
272500 | TOT TRANS SYS LOAD | 2021-10-13 | MWH | 16070 | 15315 | 15122 | 15094 | 15863 | 17489 | 20602 | 21432 | 20815 | 20715 | 20753 | 20431 | 20111 | 19884 | 19843 | 19955 | 20665 | 20997 | 22362 | 22117 | 21764 | 20887 | 19528 | 17751 |  | 465565
272500 | TOT TRANS SYS LOAD | 2021-10-14 | MWH | 17295 | 16058 | 15878 | 15677 | 16051 | 17793 | 20107 | 20832 | 19960 | 19490 | 19158 | 18636 | 18369 | 18099 | 17706 | 17940 | 18434 | 19750 | 20778 | 20740 | 20127 | 19280 | 18186 | 16854 |  | 443198
272500 | TOT TRANS SYS LOAD | 2021-10-15 | MWH | 15911 | 14813 | 15163 | 15217 | 15239 | 16748 | 19011 | 19597 | 19499 | 18774 | 18454 | 18213 | 17670 | 17805 | 17382 | 17191 | 18087 | 19121 | 20123 | 20003 | 19774 | 18885 | 17509 | 16459 |  | 426648
272500 | TOT TRANS SYS LOAD | 2021-10-16 | MWH | 15440 | 14386 | 14255 | 14136 | 13870 | 14359 | 15682 | 15929 | 16266 | 16112 | 15795 | 15315 | 14860 | 14583 | 14581 | 14534 | 15398 | 17342 | 17859 | 17762 | 17454 | 16637 | 15752 | 14065 |  | 372372
272500 | TOT TRANS SYS LOAD | 2021-10-17 | MWH | 13880 | 13252 | 13066 | 13122 | 13389 | 13560 | 14139 | 14746 | 15857 | 15989 | 15950 | 15937 | 15449 | 15075 | 15108 | 15429 | 16131 | 17533 | 19267 | 18641 | 18189 | 17504 | 16601 | 15993 |  | 373807
272500 | TOT TRANS SYS LOAD | 2021-10-18 | MWH | 15935 | 16179 | 16032 | 16257 | 16589 | 16951 | 19310 | 20178 | 19503 | 19355 | 19277 | 18466 | 18041 | 17604 | 17284 | 17019 | 17987 | 19772 | 20743 | 20754 | 20159 | 19265 | 17876 | 16572 |  | 437108
272500 | TOT TRANS SYS LOAD | 2021-10-19 | MWH | 15609 | 15074 | 14810 | 14804 | 15206 | 17161 | 19865 | 21088 | 20081 | 18971 | 18511 | 17771 | 17627 | 17399 | 17224 | 17447 | 18335 | 19865 | 20946 | 21169 | 20553 | 19556 | 17732 | 16428 |  | 433232
272500 | TOT TRANS SYS LOAD | 2021-10-20 | MWH | 15260 | 14820 | 14778 | 14572 | 15483 | 16729 | 19558 | 20251 | 20576 | 20505 | 20277 | 20036 | 20225 | 19874 | 19478 | 18978 | 18853 | 19579 | 20277 | 20123 | 19729 | 18821 | 17065 | 15565 |  | 441412
272500 | TOT TRANS SYS LOAD | 2021-10-21 | MWH | 14728 | 14238 | 14072 | 13833 | 14570 | 16650 | 19514 | 20706 | 19914 | 19353 | 18999 | 18696 | 18517 | 18345 | 18948 | 18670 | 18959 | 20558 | 21437 | 20997 | 20296 | 19145 | 18700 | 18015 |  | 437860
272500 | TOT TRANS SYS LOAD | 2021-10-22 | MWH | 17629 | 17197 | 16845 | 16484 | 16160 | 16437 | 18755 | 19723 | 18731 | 18797 | 18662 | 18613 | 18013 | 17479 | 17083 | 17413 | 18326 | 20064 | 20213 | 20228 | 19127 | 18729 | 18108 | 17178 |  | 435994
272500 | TOT TRANS SYS LOAD | 2021-10-23 | MWH | 16189 | 15500 | 15063 | 14733 | 14673 | 14938 | 15689 | 16559 | 16683 | 16920 | 17340 | 17117 | 16759 | 16519 | 16479 | 16940 | 17568 | 18435 | 19630 | 19395 | 18283 | 17139 | 15709 | 14966 |  | 399226
272500 | TOT TRANS SYS LOAD | 2021-10-24 | MWH | 14625 | 14667 | 14447 | 14583 | 14833 | 15126 | 15368 | 15972 | 16911 | 17327 | 17831 | 18108 | 18395 | 18654 | 18442 | 18365 | 19298 | 19703 | 20435 | 19826 | 19042 | 18104 | 16118 | 14701 |  | 410881
272500 | TOT TRANS SYS LOAD | 2021-10-25 | MWH | 14118 | 13711 | 13524 | 13690 | 14262 | 15814 | 18110 | 19797 | 18930 | 18337 | 17649 | 17701 | 18000 | 18011 | 18222 | 18075 | 18598 | 20378 | 21449 | 21266 | 20928 | 19063 | 17876 | 17334 |  | 424843
272500 | TOT TRANS SYS LOAD | 2021-10-26 | MWH | 17308 | 16915 | 16675 | 16765 | 16902 | 17655 | 19744 | 20522 | 19365 | 18910 | 18518 | 17523 | 17349 | 17413 | 17379 | 17653 | 19192 | 21282 | 21783 | 21319 | 20504 | 19543 | 18343 | 17306 |  | 445868
272500 | TOT TRANS SYS LOAD | 2021-10-27 | MWH | 16938 | 16792 | 16848 | 17227 | 17779 | 18281 | 20296 | 21136 | 19231 | 18465 | 18000 | 17597 | 17162 | 16997 | 16907 | 16707 | 17775 | 20151 | 21092 | 20613 | 20025 | 19026 | 17052 | 16279 |  | 438376
272500 | TOT TRANS SYS LOAD | 2021-10-28 | MWH | 14831 | 14315 | 14194 | 14356 | 14911 | 16298 | 18868 | 19894 | 18749 | 17797 | 16789 | 16713 | 16794 | 16711 | 16790 | 16973 | 18671 | 21071 | 21449 | 21458 | 20625 | 19644 | 18349 | 17424 |  | 423674
272500 | TOT TRANS SYS LOAD | 2021-10-29 | MWH | 17572 | 17209 | 16692 | 16477 | 16448 | 17151 | 18951 | 19485 | 19512 | 19080 | 18658 | 18427 | 18179 | 18089 | 18031 | 17328 | 17471 | 18297 | 19870 | 20018 | 19409 | 18797 | 17126 | 16285 |  | 434562
272500 | TOT TRANS SYS LOAD | 2021-10-30 | MWH | 16342 | 16326 | 16181 | 16429 | 16837 | 17167 | 17867 | 18544 | 18224 | 18305 | 17960 | 17367 | 16890 | 16531 | 16053 | 16279 | 17765 | 19105 | 19789 | 19447 | 19040 | 17934 | 16944 | 16228 |  | 419554
272500 | TOT TRANS SYS LOAD | 2021-10-31 | MWH | 15916 | 15525 | 15319 | 15275 | 15436 | 16059 | 17300 | 18190 | 18980 | 19134 | 18663 | 18201 | 17556 | 17252 | 17109 | 17296 | 17949 | 19281 | 19808 | 19481 | 19657 | 19112 | 17546 | 16743 |  | 422788
272500 | TOT TRANS SYS LOAD | 2021-11-01 | MWH | 15362 | 15083 | 15148 | 15367 | 15940 | 18271 | 21397 | 22397 | 21200 | 19987 | 19668 | 19208 | 18881 | 18772 | 18574 | 18403 | 19480 | 21577 | 22304 | 22206 | 21491 | 20345 | 18063 | 16216 |  | 455340
272500 | TOT TRANS SYS LOAD | 2021-11-02 | MWH | 15649 | 15462 | 15833 | 15833 | 15800 | 17497 | 21033 | 21813 | 20632 | 19367 | 19090 | 18733 | 18396 | 18394 | 18124 | 18270 | 19895 | 22560 | 23654 | 23491 | 22540 | 21525 | 18833 | 16998 |  | 459422
272500 | TOT TRANS SYS LOAD | 2021-11-03 | MWH | 16487 | 16550 | 16486 | 16615 | 16655 | 17462 | 20240 | 20958 | 20471 | 19219 | 18359 | 18085 | 17724 | 17391 | 17318 | 17441 | 19209 | 21354 | 22462 | 21831 | 21270 | 20243 | 18200 | 16823 |  | 448853
272500 | TOT TRANS SYS LOAD | 2021-11-04 | MWH | 17056 | 16780 | 16637 | 16494 | 15965 | 17269 | 18953 | 19631 | 19218 | 19330 | 19620 | 19355 | 19237 | 19314 | 19653 | 20437 | 21068 | 21267 | 22210 | 22331 | 22258 | 20836 | 19922 | 19167 |  | 464008
272500 | TOT TRANS SYS LOAD | 2021-11-05 | MWH | 17009 | 16316 | 15880 | 15680 | 15854 | 17071 | 20408 | 21602 | 20383 | 19706 | 19390 | 19158 | 18945 | 18708 | 18052 | 18130 | 18534 | 20532 | 21102 | 20936 | 20640 | 20187 | 17929 | 16808 |  | 448960
272500 | TOT TRANS SYS LOAD | 2021-11-06 | MWH | 16453 | 16263 | 16343 | 16323 | 16149 | 16255 | 17897 | 19114 | 19384 | 19549 | 19434 | 19537 | 19347 | 18825 | 18707 | 19014 | 19741 | 22070 | 22302 | 22193 | 21848 | 21123 | 19004 | 18590 |  | 455465
272500 | TOT TRANS SYS LOAD | 2021-11-07 | MWH | 18301 | 18188 | 18129 | 18204 | 18174 | 19148 | 19791 | 20163 | 19718 | 19439 | 18954 | 18404 | 18161 | 18453 | 18850 | 19972 | 21504 | 23098 | 23274 | 22999 | 22374 | 21373 | 19576 | 18341 | 18008 | 492596
272500 | TOT TRANS SYS LOAD | 2021-11-08 | MWH | 18307 | 18101 | 18059 | 18199 | 19152 | 20937 | 23397 | 22715 | 21668 | 20640 | 20137 | 19862 | 19538 | 19857 | 19970 | 20614 | 22540 | 23529 | 23613 | 23622 | 22877 | 21633 | 19868 | 19201 |  | 498036
272500 | TOT TRANS SYS LOAD | 2021-11-09 | MWH | 18005 | 17625 | 17703 | 18261 | 18343 | 20031 | 22944 | 23373 | 23094 | 22835 | 22944 | 22512 | 22112 | 21986 | 22101 | 22901 | 24909 | 25481 | 25221 | 25160 | 24278 | 23004 | 20652 | 19649 |  | 525124
272500 | TOT TRANS SYS LOAD | 2021-11-10 | MWH | 18962 | 18474 | 18153 | 18314 | 18942 | 20767 | 23741 | 22629 | 22042 | 21099 | 20224 | 19600 | 19240 | 18738 | 18413 | 20236 | 22709 | 24007 | 24027 | 23476 | 22523 | 21616 | 19588 | 18429 |  | 495949
272500 | TOT TRANS SYS LOAD | 2021-11-11 | MWH | 17996 | 17724 | 17354 | 17085 | 17547 | 19356 | 21339 | 20666 | 20538 | 19850 | 19664 | 19291 | 19218 | 19108 | 19398 | 21309 | 23098 | 24080 | 23972 | 23005 | 21711 | 20413 | 18762 | 17463 |  | 479947
272500 | TOT TRANS SYS LOAD | 2021-11-12 | MWH | 16669 | 16652 | 16642 | 16730 | 17335 | 18408 | 20720 | 20446 | 19900 | 20158 | 20232 | 20607 | 20541 | 20773 | 21032 | 21846 | 23746 | 24208 | 24826 | 23904 | 22321 | 21549 | 20141 | 19102 |  | 488488
272500 | TOT TRANS SYS LOAD | 2021-11-13 | MWH | 18916 | 18701 | 17925 | 17199 | 16167 | 16737 | 17519 | 17009 | 17796 | 18509 | 18187 | 18037 | 17757 | 17755 | 17579 | 18634 | 21826 | 23206 | 23122 | 22321 | 21307 | 20361 | 19989 | 19608 |  | 456167
272500 | TOT TRANS SYS LOAD | 2021-11-14 | MWH | 18973 | 18831 | 19014 | 19202 | 19179 | 19245 | 19415 | 19647 | 19331 | 19903 | 20354 | 20355 | 20202 | 20186 | 20176 | 20750 | 22288 | 23121 | 22872 | 22385 | 21569 | 20663 | 19845 | 19105 |  | 486611
272500 | TOT TRANS SYS LOAD | 2021-11-15 | MWH | 18963 | 18686 | 18501 | 18160 | 18157 | 19630 | 21609 | 21231 | 21029 | 21236 | 21263 | 21648 | 22355 | 22436 | 22520 | 23577 | 25370 | 26319 | 26318 | 25731 | 25169 | 24792 | 22945 | 22207 |  | 529852
272500 | TOT TRANS SYS LOAD | 2021-11-16 | MWH | 20995 | 20629 | 20511 | 20703 | 20973 | 22549 | 25555 | 25232 | 24136 | 23389 | 22731 | 22118 | 22030 | 21566 | 21463 | 22249 | 24274 | 25833 | 25392 | 24754 | 23537 | 22979 | 20983 | 20086 |  | 544667
272500 | TOT TRANS SYS LOAD | 2021-11-17 | MWH | 19240 | 19427 | 19226 | 19555 | 20036 | 23071 | 24888 | 24588 | 23385 | 22056 | 21171 | 20457 | 20078 | 20058 | 20253 | 22165 | 24160 | 25495 | 25446 | 25076 | 24758 | 23451 | 21648 | 20166 |  | 529854
272500 | TOT TRANS SYS LOAD | 2021-11-18 | MWH | 19627 | 19195 | 19169 | 19505 | 20196 | 21732 | 23851 | 23380 | 21870 | 21170 | 20122 | 20165 | 20317 | 20577 | 21350 | 22584 | 23824 | 24734 | 24940 | 25171 | 24897 | 23479 | 21170 | 19819 |  | 522844
272500 | TOT TRANS SYS LOAD | 2021-11-19 | MWH | 19139 | 18372 | 18115 | 18433 | 19166 | 20812 | 23045 | 23493 | 22025 | 21112 | 20697 | 20778 | 20220 | 20301 | 20337 | 22114 | 24502 | 25393 | 25059 | 24714 | 24116 | 23572 | 22311 | 21034 |  | 518860
272500 | TOT TRANS SYS LOAD | 2021-11-20 | MWH | 19414 | 19140 | 19209 | 19382 | 18985 | 20403 | 22436 | 21306 | 21205 | 21012 | 20489 | 19634 | 19187 | 18940 | 19236 | 21073 | 24186 | 25494 | 26111 | 25601 | 25209 | 24048 | 21732 | 19920 |  | 513352
272500 | TOT TRANS SYS LOAD | 2021-11-21 | MWH | 18813 | 18238 | 18104 | 18537 | 19208 | 20642 | 22147 | 21328 | 21214 | 21387 | 20899 | 20140 | 19305 | 18857 | 18945 | 20393 | 24072 | 25351 | 25088 | 25103 | 24539 | 23199 | 21345 | 20261 |  | 507115
272500 | TOT TRANS SYS LOAD | 2021-11-22 | MWH | 19373 | 18856 | 18560 | 18984 | 20592 | 22761 | 25354 | 25182 | 23370 | 22220 | 21725 | 21342 | 20781 | 20525 | 20843 | 23054 | 24665 | 26502 | 26347 | 25757 | 24893 | 23883 | 22211 | 20612 |  | 538392
272500 | TOT TRANS SYS LOAD | 2021-11-23 | MWH | 18779 | 18211 | 18049 | 18249 | 19212 | 21784 | 23908 | 24918 | 24673 | 24397 | 23732 | 23247 | 22746 | 22218 | 22236 | 23787 | 25285 | 26517 | 26547 | 26457 | 25526 | 24411 | 22261 | 20846 |  | 547996
272500 | TOT TRANS SYS LOAD | 2021-11-24 | MWH | 19968 | 19505 | 19092 | 19118 | 20593 | 23304 | 25856 | 25714 | 23279 | 23303 | 22426 | 22162 | 21756 | 21288 | 20798 | 22946 | 25717 | 26708 | 26306 | 25718 | 25217 | 23777 | 22759 | 20635 |  | 547945
272500 | TOT TRANS SYS LOAD | 2021-11-25 | MWH | 20027 | 19702 | 19159 | 19428 | 19996 | 20233 | 21350 | 20962 | 20697 | 20891 | 20979 | 20779 | 20568 | 20449 | 20118 | 21327 | 22681 | 23429 | 22916 | 22754 | 22297 | 21982 | 20951 | 20480 |  | 504155
272500 | TOT TRANS SYS LOAD | 2021-11-26 | MWH | 19326 | 19329 | 19021 | 18935 | 19119 | 19863 | 21063 | 20797 | 19941 | 19269 | 18952 | 18747 | 18708 | 18502 | 18835 | 20658 | 23298 | 23507 | 23445 | 23098 | 21968 | 21209 | 19948 | 18931 |  | 486469
272500 | TOT TRANS SYS LOAD | 2021-11-27 | MWH | 18521 | 18051 | 18030 | 18003 | 18532 | 19247 | 21015 | 19678 | 18954 | 18673 | 18744 | 18411 | 18308 | 17952 | 18324 | 20847 | 23697 | 24942 | 24619 | 24345 | 23537 | 22422 | 21707 | 20684 |  | 487243
272500 | TOT TRANS SYS LOAD | 2021-11-28 | MWH | 20178 | 19799 | 19456 | 19531 | 19286 | 19854 | 20750 | 19452 | 18216 | 18542 | 18662 | 18728 | 18989 | 19305 | 19831 | 21676 | 24281 | 25282 | 25454 | 25022 | 24311 | 23285 | 22012 | 20920 |  | 502822
272500 | TOT TRANS SYS LOAD | 2021-11-29 | MWH | 20017 | 19389 | 19346 | 19929 | 20814 | 22263 | 23909 | 24325 | 22655 | 22127 | 21816 | 21454 | 20735 | 20298 | 20300 | 22444 | 24991 | 26105 | 26359 | 25802 | 24497 | 23633 | 22093 | 21214 |  | 536515
272500 | TOT TRANS SYS LOAD | 2021-11-30 | MWH | 20310 | 19356 | 19147 | 19606 | 20743 | 23007 | 24899 | 25002 | 24063 | 24203 | 23493 | 23454 | 23779 | 23696 | 23933 | 24694 | 26583 | 27221 | 26490 | 25738 | 25677 | 24146 | 22553 | 21650 |  | 563443
272500 | TOT TRANS SYS LOAD | 2021-12-01 | MWH | 20811 | 20593 | 20316 | 20461 | 21106 | 22387 | 24134 | 24815 | 22579 | 22083 | 22030 | 22025 | 21822 | 21692 | 22247 | 24237 | 25730 | 26510 | 26239 | 25855 | 25332 | 24050 | 22681 | 21436 |  | 551171
272500 | TOT TRANS SYS LOAD | 2021-12-02 | MWH | 20546 | 20328 | 20037 | 20368 | 21104 | 21938 | 24344 | 24758 | 24600 | 23955 | 23472 | 23796 | 23265 | 23603 | 23625 | 25368 | 27579 | 28426 | 28322 | 27875 | 27635 | 26378 | 24070 | 22860 |  | 578252
272500 | TOT TRANS SYS LOAD | 2021-12-03 | MWH | 21505 | 20740 | 20170 | 20190 | 21366 | 23393 | 26168 | 25421 | 23119 | 22784 | 22571 | 21960 | 21474 | 20924 | 21236 | 22805 | 25902 | 26986 | 27509 | 27085 | 25941 | 24973 | 23355 | 21871 |  | 559448
272500 | TOT TRANS SYS LOAD | 2021-12-04 | MWH | 21503 | 20715 | 20547 | 20333 | 20677 | 21696 | 22812 | 23053 | 23261 | 23772 | 24015 | 24115 | 24035 | 23902 | 23863 | 24505 | 26065 | 27456 | 27884 | 27578 | 26863 | 26342 | 25234 | 24673 |  | 574899
272500 | TOT TRANS SYS LOAD | 2021-12-05 | MWH | 23052 | 22803 | 22423 | 22048 | 21890 | 21998 | 22642 | 22595 | 22852 | 23007 | 22713 | 22208 | 21611 | 21069 | 20874 | 22112 | 25262 | 26906 | 26595 | 26037 | 25258 | 24203 | 22716 | 21137 |  | 554011
272500 | TOT TRANS SYS LOAD | 2021-12-06 | MWH | 19807 | 19546 | 19433 | 19476 | 20303 | 23695 | 24615 | 24085 | 22986 | 22841 | 22475 | 22208 | 22036 | 21885 | 21612 | 22850 | 24265 | 24664 | 24741 | 24130 | 23214 | 22106 | 21141 | 19914 |  | 534028
272500 | TOT TRANS SYS LOAD | 2021-12-07 | MWH | 19210 | 18879 | 18578 | 18815 | 19073 | 21300 | 23890 | 25028 | 23625 | 22854 | 21521 | 20974 | 21020 | 20815 | 21588 | 23529 | 24143 | 25271 | 26038 | 25876 | 25413 | 24149 | 22792 | 22192 |  | 536573
272500 | TOT TRANS SYS LOAD | 2021-12-08 | MWH | 21973 | 22508 | 23287 | 23513 | 24208 | 26461 | 27565 | 28031 | 27257 | 26157 | 25615 | 24552 | 24488 | 24536 | 24802 | 26636 | 29039 | 29745 | 29573 | 29156 | 28729 | 27371 | 26477 | 25540 |  | 627219
272500 | TOT TRANS SYS LOAD | 2021-12-09 | MWH | 24657 | 24082 | 23515 | 23324 | 24312 | 25979 | 28331 | 28189 | 27908 | 27489 | 27166 | 26053 | 25559 | 26315 | 26415 | 27953 | 29444 | 30025 | 30686 | 30319 | 29977 | 29039 | 27149 | 26087 |  | 649973
272500 | TOT TRANS SYS LOAD | 2021-12-10 | MWH | 24730 | 24010 | 23120 | 23511 | 24612 | 26252 | 28154 | 28398 | 27898 | 27025 | 26507 | 25917 | 25305 | 24699 | 24630 | 26714 | 28794 | 28743 | 28659 | 28083 | 27648 | 26468 | 24901 | 24256 |  | 629034
272500 | TOT TRANS SYS LOAD | 2021-12-11 | MWH | 23777 | 23309 | 23159 | 23074 | 23549 | 24255 | 25490 | 25542 | 24808 | 24926 | 24461 | 23829 | 23137 | 23355 | 23663 | 25370 | 27907 | 28602 | 28215 | 27932 | 27547 | 26848 | 25440 | 24381 |  | 602576
272500 | TOT TRANS SYS LOAD | 2021-12-12 | MWH | 22511 | 22172 | 22086 | 22461 | 22655 | 23700 | 25058 | 24542 | 22822 | 22954 | 22801 | 22695 | 22578 | 22483 | 22819 | 25130 | 26953 | 27914 | 28069 | 27415 | 26631 | 25955 | 24543 | 23086 |  | 580033
272500 | TOT TRANS SYS LOAD | 2021-12-13 | MWH | 22427 | 22359 | 22272 | 22167 | 22724 | 24522 | 26177 | 25926 | 25398 | 25567 | 25092 | 25275 | 25265 | 25621 | 26307 | 26526 | 27817 | 28134 | 28151 | 28243 | 28153 | 27119 | 25485 | 24308 |  | 611035
272500 | TOT TRANS SYS LOAD | 2021-12-14 | MWH | 24356 | 23778 | 23519 | 23686 | 24789 | 26860 | 29046 | 29778 | 28619 | 28251 | 27032 | 26262 | 25667 | 25843 | 26344 | 27052 | 27781 | 29050 | 29512 | 30105 | 29633 | 28457 | 27213 | 26206 |  | 648839
272500 | TOT TRANS SYS LOAD | 2021-12-15 | MWH | 25035 | 24738 | 24206 | 24522 | 24707 | 25953 | 27917 | 28031 | 26539 | 24933 | 24073 | 23549 | 23575 | 23520 | 24082 | 26233 | 27683 | 28483 | 28504 | 28722 | 28214 | 27409 | 26533 | 25619 |  | 622780
272500 | TOT TRANS SYS LOAD | 2021-12-16 | MWH | 24785 | 24716 | 24655 | 24904 | 25373 | 26978 | 28625 | 28428 | 27898 | 27828 | 25991 | 25292 | 25311 | 25968 | 26152 | 28380 | 29880 | 30714 | 30712 | 30407 | 29402 | 28682 | 27859 | 26783 |  | 655723
272500 | TOT TRANS SYS LOAD | 2021-12-17 | MWH | 25686 | 24762 | 24793 | 24892 | 26070 | 27210 | 28778 | 28914 | 27869 | 27465 | 26628 | 25425 | 24849 | 24452 | 24441 | 27469 | 28978 | 30029 | 30203 | 30165 | 29487 | 28681 | 28010 | 27180 |  | 652436
272500 | TOT TRANS SYS LOAD | 2021-12-18 | MWH | 26589 | 25965 | 25739 | 25452 | 25522 | 26339 | 27232 | 27673 | 26811 | 26731 | 25982 | 25622 | 25395 | 25504 | 25485 | 28211 | 30852 | 31627 | 31598 | 30734 | 30257 | 29754 | 28334 | 27642 |  | 661050
272500 | TOT TRANS SYS LOAD | 2021-12-19 | MWH | 25230 | 24758 | 24449 | 24371 | 24794 | 25185 | 26788 | 25901 | 25354 | 25224 | 24601 | 24332 | 23763 | 23462 | 23403 | 26007 | 28608 | 29716 | 29636 | 29716 | 29211 | 28578 | 26572 | 25122 |  | 624781
272500 | TOT TRANS SYS LOAD | 2021-12-20 | MWH | 24771 | 24417 | 24448 | 24298 | 25127 | 26711 | 28851 | 28968 | 28583 | 28207 | 28101 | 28065 | 27604 | 26886 | 27799 | 27771 | 27966 | 28618 | 28981 | 28983 | 28347 | 27720 | 26082 | 25335 |  | 652639
272500 | TOT TRANS SYS LOAD | 2021-12-21 | MWH | 24532 | 23966 | 23687 | 23870 | 24363 | 26282 | 29060 | 30251 | 29426 | 28696 | 27739 | 27474 | 27238 | 27323 | 27000 | 28232 | 28986 | 29329 | 29557 | 29722 | 28903 | 27567 | 25512 | 24882 |  | 653597
272500 | TOT TRANS SYS LOAD | 2021-12-22 | MWH | 23593 | 23156 | 22714 | 22780 | 23303 | 24660 | 26247 | 27000 | 26826 | 25844 | 25301 | 24813 | 24772 | 24469 | 24678 | 26977 | 28700 | 29592 | 29861 | 29089 | 27729 | 26685 | 25331 | 24418 |  | 618538
272500 | TOT TRANS SYS LOAD | 2021-12-23 | MWH | 22870 | 22664 | 22199 | 22367 | 22862 | 24000 | 25554 | 27094 | 27094 | 26932 | 26293 | 26347 | 25950 | 25615 | 25463 | 27053 | 28596 | 29304 | 29157 | 28908 | 27659 | 26678 | 25875 | 24072 |  | 620606
272500 | TOT TRANS SYS LOAD | 2021-12-24 | MWH | 23172 | 22869 | 22749 | 22698 | 23210 | 24578 | 25924 | 26819 | 25549 | 25035 | 24193 | 23583 | 22685 | 22309 | 23011 | 24305 | 27320 | 27918 | 27539 | 27457 | 26774 | 26354 | 25540 | 24574 |  | 596165
272500 | TOT TRANS SYS LOAD | 2021-12-25 | MWH | 23073 | 22772 | 22761 | 23171 | 23257 | 23759 | 23770 | 23817 | 23482 | 22724 | 22038 | 21665 | 21233 | 21201 | 21354 | 22175 | 23712 | 24721 | 24794 | 25026 | 24865 | 23884 | 24128 | 22981 |  | 556363
272500 | TOT TRANS SYS LOAD | 2021-12-26 | MWH | 22708 | 22726 | 22265 | 22085 | 22606 | 22784 | 24066 | 25267 | 25454 | 25992 | 25845 | 25344 | 25251 | 25217 | 25251 | 26356 | 27759 | 28343 | 28566 | 27707 | 26748 | 25542 | 24168 | 23161 |  | 601211
272500 | TOT TRANS SYS LOAD | 2021-12-27 | MWH | 22628 | 22558 | 22627 | 23108 | 24318 | 24415 | 25316 | 26580 | 26924 | 26944 | 26721 | 26539 | 26210 | 25859 | 25946 | 26285 | 27510 | 27964 | 27907 | 27275 | 26604 | 25941 | 26072 | 24781 |  | 617032
272500 | TOT TRANS SYS LOAD | 2021-12-28 | MWH | 24168 | 23897 | 23907 | 24278 | 24927 | 25795 | 25660 | 26042 | 26270 | 26424 | 26248 | 26117 | 25700 | 25661 | 25731 | 25782 | 26217 | 26927 | 26656 | 26181 | 25576 | 24826 | 25134 | 24430 |  | 612554
272500 | TOT TRANS SYS LOAD | 2021-12-29 | MWH | 24071 | 23603 | 23728 | 24227 | 25026 | 26143 | 26406 | 27123 | 27177 | 26644 | 26351 | 25957 | 25807 | 25612 | 25461 | 25825 | 27424 | 28334 | 28462 | 27531 | 26612 | 26562 | 26865 | 26527 |  | 627478
272500 | TOT TRANS SYS LOAD | 2021-12-30 | MWH | 25829 | 25556 | 24974 | 24928 | 24976 | 26106 | 26912 | 27733 | 27770 | 27597 | 27369 | 27050 | 26412 | 25731 | 26194 | 26597 | 28055 | 29048 | 28714 | 27757 | 26806 | 25748 | 25572 | 24386 |  | 637820
272500 | TOT TRANS SYS LOAD | 2021-12-31 | MWH | 24332 | 23664 | 23629 | 23767 | 24056 | 25073 | 26035 | 26497 | 26629 | 26263 | 25861 | 25088 | 24370 | 23833 | 23836 | 24906 | 26556 | 27625 | 27743 | 27053 | 26958 | 26438 | 26625 | 26219 |  | 613056
272500 | TOT TRANS SYS LOAD | 2022-01-01 | MWH | 26110 | 26027 | 25727 | 26168 | 26484 | 27241 | 28078 | 28297 | 27218 | 26601 | 26088 | 25103 | 24505 | 23921 | 23808 | 24995 | 27484 | 27837 | 28184 | 28253 | 28727 | 28083 | 26849 | 25811 |  | 637599
272500 | TOT TRANS SYS LOAD | 2022-01-02 | MWH | 25867 | 26207 | 25806 | 25469 | 25853 | 26523 | 27314 | 27306 | 26472 | 25649 | 24755 | 24263 | 23730 | 23351 | 23418 | 25363 | 28504 | 29184 | 30080 | 29121 | 28789 | 27923 | 26922 | 25841 |  | 633710
272500 | TOT TRANS SYS LOAD | 2022-01-03 | MWH | 25108 | 24692 | 24751 | 25054 | 25901 | 26984 | 27711 | 28388 | 27318 | 26412 | 26161 | 25683 | 25178 | 24784 | 25619 | 27401 | 28411 | 29467 | 29545 | 29253 | 28838 | 27855 | 27177 | 26394 |  | 644085
272500 | TOT TRANS SYS LOAD | 2022-01-04 | MWH | 25378 | 24829 | 24557 | 24569 | 25228 | 26477 | 27834 | 27315 | 26770 | 26169 | 25714 | 25025 | 25058 | 24671 | 24595 | 25231 | 26896 | 27403 | 27316 | 27170 | 26461 | 25773 | 24868 | 23935 |  | 619242
272500 | TOT TRANS SYS LOAD | 2022-01-05 | MWH | 24136 | 23832 | 23839 | 24199 | 24859 | 26220 | 26401 | 26544 | 26110 | 25590 | 24784 | 24194 | 24182 | 24084 | 24374 | 24798 | 26114 | 26787 | 26984 | 26727 | 26104 | 24990 | 25424 | 24313 |  | 605589
272500 | TOT TRANS SYS LOAD | 2022-01-06 | MWH | 24927 | 24515 | 24537 | 24641 | 25039 | 26002 | 26685 | 27196 | 25237 | 25113 | 23975 | 23844 | 23626 | 23601 | 23636 | 25280 | 27884 | 28650 | 29108 | 28930 | 28193 | 26774 | 25996 | 24718 |  | 618107
272500 | TOT TRANS SYS LOAD | 2022-01-07 | MWH | 23551 | 23512 | 22957 | 23259 | 24272 | 25881 | 27326 | 28043 | 27534 | 27417 | 26738 | 25768 | 25465 | 25568 | 26129 | 27239 | 29051 | 30382 | 30071 | 29582 | 28987 | 27514 | 27035 | 25923 |  | 639204
272500 | TOT TRANS SYS LOAD | 2022-01-08 | MWH | 24647 | 24247 | 23920 | 23519 | 23840 | 24957 | 25618 | 26382 | 25446 | 24920 | 23948 | 23098 | 22157 | 21518 | 21144 | 23746 | 27348 | 28241 | 28359 | 28254 | 27869 | 26862 | 25479 | 24684 |  | 600203
272500 | TOT TRANS SYS LOAD | 2022-01-09 | MWH | 23798 | 23900 | 23916 | 24188 | 24733 | 25750 | 27287 | 27396 | 25889 | 25207 | 24279 | 22511 | 21706 | 20733 | 20109 | 22511 | 27666 | 28906 | 28695 | 28592 | 28085 | 27560 | 25947 | 24735 |  | 604099
272500 | TOT TRANS SYS LOAD | 2022-01-10 | MWH | 24063 | 23801 | 24165 | 24607 | 25485 | 26425 | 27562 | 27824 | 26797 | 26164 | 25359 | 24361 | 23519 | 23259 | 23174 | 24949 | 27407 | 28158 | 28241 | 27973 | 26692 | 25662 | 24459 | 23353 |  | 613459
272500 | TOT TRANS SYS LOAD | 2022-01-11 | MWH | 23268 | 23141 | 22743 | 22821 | 23469 | 25178 | 27726 | 28103 | 26171 | 25051 | 23711 | 22856 | 22553 | 22605 | 22621 | 24831 | 27598 | 29020 | 28395 | 28284 | 27397 | 26465 | 24761 | 23969 |  | 602737
272500 | TOT TRANS SYS LOAD | 2022-01-12 | MWH | 23397 | 22848 | 22562 | 22310 | 23117 | 24594 | 27280 | 28117 | 26499 | 25074 | 24234 | 23626 | 22894 | 22505 | 23256 | 24703 | 26813 | 28115 | 28277 | 28022 | 27390 | 26196 | 23778 | 23012 |  | 598619
272500 | TOT TRANS SYS LOAD | 2022-01-13 | MWH | 23094 | 23041 | 22740 | 23209 | 23677 | 25016 | 28145 | 28568 | 28084 | 27570 | 26771 | 25995 | 25902 | 25704 | 26049 | 26876 | 28504 | 29681 | 29653 | 29377 | 28522 | 27564 | 25900 | 24550 |  | 634192
272500 | TOT TRANS SYS LOAD | 2022-01-14 | MWH | 23870 | 23865 | 23431 | 23780 | 24821 | 26298 | 29139 | 29493 | 27818 | 26636 | 25514 | 24181 | 23178 | 22792 | 23821 | 25544 | 28295 | 29651 | 29576 | 29306 | 27980 | 26888 | 26290 | 25817 |  | 627984
272500 | TOT TRANS SYS LOAD | 2022-01-15 | MWH | 24204 | 23536 | 23392 | 23562 | 24490 | 25533 | 26567 | 26975 | 26942 | 27032 | 26363 | 25444 | 25083 | 24728 | 24624 | 26452 | 27578 | 29456 | 29555 | 28438 | 27950 | 26918 | 26003 | 25193 |  | 626018
272500 | TOT TRANS SYS LOAD | 2022-01-16 | MWH | 24298 | 24119 | 23542 | 23491 | 23896 | 25008 | 26012 | 26210 | 25039 | 23941 | 23385 | 23129 | 22733 | 22678 | 23415 | 25502 | 28610 | 29700 | 29931 | 29406 | 28674 | 27466 | 25949 | 24854 |  | 610988
272500 | TOT TRANS SYS LOAD | 2022-01-17 | MWH | 24489 | 24126 | 23934 | 24001 | 25258 | 26740 | 28579 | 29434 | 29023 | 28462 | 27249 | 26447 | 26084 | 26220 | 26133 | 28002 | 29528 | 30432 | 30551 | 30296 | 29320 | 27903 | 26546 | 25477 |  | 654234
272500 | TOT TRANS SYS LOAD | 2022-01-18 | MWH | 24547 | 23729 | 23641 | 24174 | 24939 | 26939 | 29171 | 30473 | 29255 | 27528 | 25967 | 24882 | 24115 | 23711 | 23730 | 25351 | 27855 | 29782 | 29798 | 28920 | 27737 | 26758 | 24652 | 23954 |  | 631608
272500 | TOT TRANS SYS LOAD | 2022-01-19 | MWH | 22789 | 22227 | 21935 | 22201 | 23327 | 25586 | 28643 | 29077 | 27310 | 26210 | 24764 | 24122 | 23528 | 22869 | 22694 | 24351 | 28509 | 29819 | 29746 | 29116 | 28161 | 26972 | 25147 | 24402 |  | 613505
272500 | TOT TRANS SYS LOAD | 2022-01-20 | MWH | 23591 | 23205 | 22990 | 23424 | 24243 | 25643 | 28004 | 28608 | 27765 | 26637 | 26544 | 25235 | 24921 | 24949 | 25436 | 26602 | 29443 | 30623 | 30705 | 30327 | 29759 | 28740 | 27563 | 26360 |  | 641317
272500 | TOT TRANS SYS LOAD | 2022-01-21 | MWH | 24362 | 23790 | 23616 | 23778 | 24335 | 25511 | 28159 | 29202 | 27941 | 26228 | 24831 | 23981 | 23303 | 22860 | 22831 | 24232 | 27318 | 29449 | 29735 | 28567 | 27595 | 26906 | 25483 | 24695 |  | 618708
272500 | TOT TRANS SYS LOAD | 2022-01-22 | MWH | 23958 | 22991 | 22639 | 22642 | 23196 | 24560 | 26437 | 26400 | 24410 | 22926 | 22461 | 21677 | 21058 | 20510 | 20337 | 22209 | 26788 | 28910 | 29153 | 28757 | 28100 | 27652 | 26061 | 24951 |  | 588783
272500 | TOT TRANS SYS LOAD | 2022-01-23 | MWH | 23864 | 23184 | 23033 | 23014 | 23823 | 24446 | 25553 | 25892 | 24716 | 23586 | 22970 | 22505 | 21911 | 21433 | 21017 | 22651 | 27549 | 29423 | 29287 | 28534 | 27617 | 26525 | 24995 | 23444 |  | 590972
272500 | TOT TRANS SYS LOAD | 2022-01-24 | MWH | 23026 | 22729 | 22591 | 22602 | 23362 | 25766 | 28127 | 28595 | 27439 | 26367 | 25400 | 24850 | 24410 | 23964 | 23403 | 25104 | 28855 | 29905 | 29723 | 29549 | 29328 | 28083 | 26477 | 24745 |  | 624400
272500 | TOT TRANS SYS LOAD | 2022-01-25 | MWH | 23373 | 22725 | 22493 | 23093 | 23906 | 26574 | 29118 | 29887 | 28126 | 26605 | 25363 | 24031 | 23272 | 22323 | 22136 | 23287 | 26976 | 29075 | 29870 | 29870 | 28949 | 28021 | 26307 | 24876 |  | 620256
272500 | TOT TRANS SYS LOAD | 2022-01-26 | MWH | 24077 | 23665 | 23516 | 23722 | 24884 | 27597 | 29756 | 30268 | 28565 | 26457 | 25166 | 23982 | 23086 | 22341 | 22117 | 24178 | 28338 | 29686 | 30140 | 30126 | 29733 | 28496 | 27093 | 25665 |  | 632654
272500 | TOT TRANS SYS LOAD | 2022-01-27 | MWH | 25199 | 24609 | 24063 | 24604 | 26088 | 28699 | 30597 | 30100 | 28427 | 26587 | 25268 | 24024 | 23245 | 22558 | 22262 | 23952 | 28117 | 29948 | 30274 | 30385 | 29976 | 28567 | 27653 | 26047 |  | 641249
272500 | TOT TRANS SYS LOAD | 2022-01-28 | MWH | 25025 | 23932 | 24128 | 24755 | 26175 | 28791 | 31109 | 30710 | 29502 | 27197 | 25999 | 24485 | 23776 | 22817 | 22992 | 24429 | 27795 | 29381 | 29782 | 29863 | 29755 | 28761 | 27375 | 26063 |  | 644597
272500 | TOT TRANS SYS LOAD | 2022-01-29 | MWH | 25039 | 24739 | 24590 | 24944 | 25418 | 27273 | 29256 | 29736 | 28844 | 28342 | 26836 | 25061 | 23900 | 23451 | 23672 | 25443 | 27418 | 29079 | 29427 | 29387 | 28694 | 27694 | 26526 | 25102 |  | 639871
272500 | TOT TRANS SYS LOAD | 2022-01-30 | MWH | 24146 | 23852 | 24089 | 24347 | 24862 | 25996 | 26559 | 27114 | 24119 | 23274 | 22802 | 22295 | 21951 | 21628 | 21460 | 22308 | 27219 | 29178 | 29528 | 29586 | 28680 | 27954 | 27636 | 26451 |  | 607034
272500 | TOT TRANS SYS LOAD | 2022-01-31 | MWH | 25787 | 25314 | 25482 | 25984 | 26654 | 28125 | 30471 | 31421 | 30762 | 29653 | 28706 | 27965 | 27729 | 27681 | 27536 | 28477 | 29119 | 31004 | 31560 | 31366 | 30703 | 28962 | 27782 | 26490 |  | 684733
272500 | TOT TRANS SYS LOAD | 2022-02-01 | MWH | 26233 | 25704 | 25510 | 25576 | 26841 | 28787 | 30459 | 31437 | 29412 | 27817 | 26470 | 25752 | 25054 | 24881 | 24505 | 25253 | 29236 | 31118 | 31510 | 31234 | 30460 | 28824 | 27451 | 25832 |  | 665356
272500 | TOT TRANS SYS LOAD | 2022-02-02 | MWH | 24471 | 24184 | 24171 | 24269 | 25195 | 27149 | 28875 | 28571 | 25954 | 24712 | 23821 | 23316 | 22891 | 22695 | 22502 | 23295 | 26886 | 27586 | 28011 | 28349 | 28203 | 27756 | 27102 | 25761 |  | 615725
272500 | TOT TRANS SYS LOAD | 2022-02-03 | MWH | 25676 | 25134 | 24717 | 25185 | 26080 | 27846 | 29896 | 29764 | 27531 | 26264 | 24448 | 23558 | 22715 | 21771 | 22082 | 23366 | 26559 | 28881 | 29012 | 28844 | 28629 | 27792 | 26728 | 25637 |  | 628115
272500 | TOT TRANS SYS LOAD | 2022-02-04 | MWH | 25560 | 25355 | 25404 | 25896 | 26490 | 27860 | 29850 | 29885 | 28474 | 26080 | 25472 | 24453 | 23581 | 22983 | 22727 | 24732 | 28485 | 30443 | 30588 | 29888 | 29351 | 28761 | 27783 | 26773 |  | 646874
272500 | TOT TRANS SYS LOAD | 2022-02-05 | MWH | 26216 | 25570 | 25603 | 25761 | 26150 | 27285 | 28274 | 27853 | 25729 | 24765 | 23985 | 22703 | 21671 | 20741 | 20331 | 20623 | 25596 | 27887 | 28365 | 28369 | 27698 | 26839 | 26180 | 25463 |  | 609657
272500 | TOT TRANS SYS LOAD | 2022-02-06 | MWH | 23978 | 23841 | 23640 | 23692 | 24067 | 24999 | 26891 | 26841 | 24158 | 22528 | 21443 | 20391 | 19340 | 18797 | 18571 | 19186 | 24856 | 27666 | 28610 | 28944 | 28217 | 27121 | 25193 | 24491 |  | 577461
272500 | TOT TRANS SYS LOAD | 2022-02-07 | MWH | 24405 | 23923 | 23760 | 23901 | 25237 | 26760 | 29622 | 29676 | 27430 | 25716 | 24667 | 23840 | 23728 | 23399 | 23261 | 23821 | 27593 | 28834 | 28901 | 28814 | 28255 | 26902 | 25584 | 24400 |  | 622429
272500 | TOT TRANS SYS LOAD | 2022-02-08 | MWH | 23102 | 22196 | 21648 | 22194 | 23540 | 26148 | 28061 | 28002 | 24362 | 23097 | 21585 | 21022 | 20427 | 20013 | 19745 | 20863 | 26160 | 28816 | 29205 | 28892 | 27709 | 26911 | 25560 | 23857 |  | 583115
272500 | TOT TRANS SYS LOAD | 2022-02-09 | MWH | 22906 | 22102 | 22002 | 22403 | 23829 | 26311 | 28689 | 28219 | 24842 | 22749 | 21654 | 21104 | 20618 | 20180 | 20058 | 21482 | 25882 | 27281 | 27525 | 27515 | 27011 | 25686 | 23881 | 22807 |  | 576736
272500 | TOT TRANS SYS LOAD | 2022-02-10 | MWH | 21414 | 21123 | 20755 | 20750 | 22252 | 24932 | 27430 | 27377 | 24742 | 23637 | 22931 | 22401 | 22348 | 22119 | 22281 | 23104 | 26944 | 28548 | 28468 | 27629 | 26547 | 24863 | 23160 | 21393 |  | 577148
272500 | TOT TRANS SYS LOAD | 2022-02-11 | MWH | 20599 | 20248 | 20197 | 20477 | 22280 | 24864 | 26507 | 25652 | 23662 | 22798 | 22121 | 21510 | 21365 | 20964 | 21040 | 21302 | 25044 | 27443 | 27713 | 27133 | 25991 | 25359 | 24334 | 23197 |  | 561800
272500 | TOT TRANS SYS LOAD | 2022-02-12 | MWH | 22434 | 22143 | 22293 | 22499 | 23068 | 24290 | 25455 | 24935 | 23425 | 22048 | 21585 | 20564 | 20134 | 19462 | 19561 | 20189 | 23314 | 25977 | 26820 | 26468 | 26403 | 25620 | 23960 | 22620 |  | 555267
272500 | TOT TRANS SYS LOAD | 2022-02-13 | MWH | 22180 | 22093 | 21793 | 21983 | 22683 | 23915 | 25122 | 24232 | 22979 | 22236 | 21404 | 20604 | 19991 | 19571 | 19618 | 20287 | 22706 | 25132 | 25785 | 25781 | 24484 | 24181 | 22292 | 21173 |  | 542225
272500 | TOT TRANS SYS LOAD | 2022-02-14 | MWH | 20467 | 20220 | 20319 | 20549 | 21639 | 23986 | 26390 | 25867 | 24552 | 23871 | 23793 | 23329 | 23069 | 22869 | 22657 | 23459 | 26208 | 28500 | 29187 | 28856 | 27488 | 26438 | 24928 | 23944 |  | 582585
272500 | TOT TRANS SYS LOAD | 2022-02-15 | MWH | 23018 | 22887 | 22845 | 22752 | 23498 | 25262 | 28169 | 28069 | 25870 | 24677 | 23336 | 22757 | 21994 | 21961 | 21982 | 22787 | 26210 | 28667 | 29725 | 29487 | 28808 | 27640 | 25473 | 24537 |  | 602411
272500 | TOT TRANS SYS LOAD | 2022-02-16 | MWH | 23737 | 23144 | 23133 | 23838 | 24637 | 26443 | 28873 | 28878 | 25720 | 23372 | 22225 | 21418 | 21053 | 20639 | 20395 | 21182 | 24769 | 28582 | 29227 | 29068 | 28518 | 27937 | 25546 | 24332 |  | 596666
272500 | TOT TRANS SYS LOAD | 2022-02-17 | MWH | 24502 | 24647 | 24559 | 25000 | 25754 | 28019 | 30192 | 29737 | 26398 | 25695 | 25143 | 24571 | 24051 | 23792 | 23674 | 24297 | 26825 | 29621 | 30113 | 29702 | 29184 | 28300 | 26703 | 25128 |  | 635607
272500 | TOT TRANS SYS LOAD | 2022-02-18 | MWH | 24059 | 23545 | 23591 | 23793 | 24865 | 26574 | 28161 | 28511 | 24963 | 23796 | 22891 | 22183 | 21645 | 20774 | 20668 | 21270 | 25023 | 26523 | 27246 | 27025 | 26833 | 26203 | 25192 | 23791 |  | 589125
272500 | TOT TRANS SYS LOAD | 2022-02-19 | MWH | 23727 | 23321 | 23471 | 23394 | 24005 | 25245 | 26216 | 25543 | 25078 | 24563 | 24560 | 23709 | 23261 | 22842 | 22754 | 22990 | 24977 | 28083 | 28849 | 28112 | 27361 | 26845 | 25788 | 24842 |  | 599536
272500 | TOT TRANS SYS LOAD | 2022-02-20 | MWH | 23987 | 23742 | 23918 | 23988 | 24127 | 24317 | 24672 | 24655 | 24380 | 24178 | 23585 | 22959 | 22755 | 21893 | 22370 | 23136 | 25666 | 28177 | 28897 | 28966 | 27947 | 27005 | 25591 | 24858 |  | 595769
272500 | TOT TRANS SYS LOAD | 2022-02-21 | MWH | 23028 | 22465 | 22056 | 22313 | 23777 | 25605 | 27556 | 26446 | 25392 | 24032 | 23419 | 23049 | 22516 | 21976 | 21757 | 21670 | 25565 | 28521 | 29434 | 29525 | 29569 | 28582 | 27297 | 25694 |  | 601244
272500 | TOT TRANS SYS LOAD | 2022-02-22 | MWH | 25078 | 23998 | 23739 | 24405 | 26708 | 28568 | 29390 | 28629 | 28279 | 27761 | 26680 | 24789 | 24469 | 24198 | 24568 | 24945 | 27331 | 28248 | 29109 | 28944 | 28158 | 27960 | 26774 | 25315 |  | 638043
272500 | TOT TRANS SYS LOAD | 2022-02-23 | MWH | 24078 | 23955 | 24187 | 24783 | 26017 | 27451 | 27282 | 27482 | 26442 | 25289 | 24305 | 23225 | 22400 | 21607 | 21140 | 21157 | 22283 | 24775 | 26206 | 26142 | 25518 | 24905 | 25392 | 24869 |  | 590890
272500 | TOT TRANS SYS LOAD | 2022-02-24 | MWH | 23248 | 23098 | 23456 | 23969 | 24830 | 26169 | 27144 | 26406 | 25909 | 24913 | 24148 | 23060 | 22342 | 21614 | 20999 | 20602 | 21593 | 24403 | 25677 | 25517 | 25950 | 25676 | 24558 | 24031 |  | 579312
272500 | TOT TRANS SYS LOAD | 2022-02-25 | MWH | 25631 | 25597 | 25576 | 25860 | 27289 | 28758 | 29086 | 28186 | 26484 | 25007 | 23303 | 21841 | 20827 | 19887 | 19344 | 19568 | 21836 | 25825 | 26432 | 26668 | 25903 | 25879 | 26642 | 25892 |  | 597321
272500 | TOT TRANS SYS LOAD | 2022-02-26 | MWH | 24892 | 24831 | 24892 | 25048 | 25780 | 26249 | 27218 | 26379 | 24207 | 23192 | 22642 | 21692 | 21297 | 20706 | 20824 | 21156 | 24281 | 25816 | 26431 | 26733 | 25911 | 25250 | 24502 | 23534 |  | 583463
272500 | TOT TRANS SYS LOAD | 2022-02-27 | MWH | 22192 | 21805 | 21620 | 21592 | 21954 | 22299 | 23626 | 22131 | 20696 | 20278 | 19992 | 19496 | 19423 | 19141 | 19270 | 19649 | 22982 | 26015 | 27080 | 26851 | 25624 | 24688 | 23218 | 22381 |  | 534003
272500 | TOT TRANS SYS LOAD | 2022-02-28 | MWH | 22117 | 22024 | 21840 | 22033 | 22911 | 24539 | 26732 | 25793 | 24484 | 22716 | 22255 | 22278 | 21726 | 21879 | 21862 | 22444 | 25378 | 28374 | 28643 | 28038 | 27001 | 25843 | 23880 | 22526 |  | 577316
272500 | TOT TRANS SYS LOAD | 2022-03-01 | MWH | 21465 | 20369 | 20263 | 20447 | 20708 | 22639 | 25247 | 24564 | 21830 | 20709 | 20435 | 20168 | 20048 | 20343 | 20864 | 21364 | 24086 | 25877 | 26203 | 26093 | 25011 | 23540 | 21677 | 20066 |  | 534016
272500 | TOT TRANS SYS LOAD | 2022-03-02 | MWH | 19798 | 19518 | 19504 | 19910 | 21368 | 23025 | 25686 | 24679 | 23892 | 22530 | 21021 | 20678 | 20472 | 20563 | 21053 | 22705 | 25515 | 27571 | 28059 | 27842 | 27029 | 25269 | 23845 | 22488 |  | 554020
272500 | TOT TRANS SYS LOAD | 2022-03-03 | MWH | 22418 | 22532 | 22434 | 22604 | 23424 | 24843 | 27488 | 27792 | 25853 | 25339 | 24972 | 25078 | 24281 | 24126 | 24345 | 24988 | 26915 | 27776 | 28519 | 28674 | 28334 | 27295 | 25993 | 24588 |  | 610611
272500 | TOT TRANS SYS LOAD | 2022-03-04 | MWH | 23821 | 22981 | 22643 | 22629 | 23108 | 25090 | 27169 | 26948 | 26408 | 25823 | 24690 | 23276 | 22523 | 22091 | 21616 | 21673 | 24893 | 27459 | 28200 | 27975 | 27768 | 27002 | 25157 | 24043 |  | 594986
272500 | TOT TRANS SYS LOAD | 2022-03-05 | MWH | 22805 | 21943 | 21953 | 22246 | 22746 | 23904 | 25162 | 23685 | 22465 | 22901 | 22096 | 21141 | 20377 | 19488 | 19279 | 19897 | 21684 | 26141 | 27094 | 27263 | 26886 | 25780 | 24756 | 23793 |  | 555485
272500 | TOT TRANS SYS LOAD | 2022-03-06 | MWH | 22885 | 22291 | 22265 | 22315 | 22946 | 23744 | 24536 | 23028 | 22297 | 21944 | 21847 | 21459 | 20556 | 19998 | 19282 | 18610 | 19570 | 24763 | 26461 | 26627 | 26249 | 25589 | 24708 | 23431 |  | 547401
272500 | TOT TRANS SYS LOAD | 2022-03-07 | MWH | 23861 | 23583 | 23996 | 24618 | 26265 | 28422 | 30032 | 28585 | 26105 | 24227 | 23166 | 22105 | 21655 | 20934 | 20631 | 21346 | 24269 | 27724 | 28527 | 28815 | 28246 | 27138 | 26047 | 24621 |  | 604918
272500 | TOT TRANS SYS LOAD | 2022-03-08 | MWH | 23833 | 23686 | 23611 | 23616 | 24455 | 25724 | 27234 | 26468 | 24432 | 23406 | 22259 | 21937 | 21451 | 21205 | 20876 | 21537 | 24245 | 27508 | 27660 | 27383 | 26826 | 26202 | 24737 | 22962 |  | 583253
272500 | TOT TRANS SYS LOAD | 2022-03-09 | MWH | 22561 | 22555 | 22560 | 22819 | 23898 | 25960 | 27090 | 26011 | 24699 | 23039 | 21383 | 20671 | 20454 | 20139 | 19589 | 19804 | 22474 | 26903 | 27741 | 27793 | 27923 | 27137 | 26051 | 24757 |  | 574011
272500 | TOT TRANS SYS LOAD | 2022-03-10 | MWH | 24812 | 25018 | 25357 | 25467 | 26395 | 28292 | 29301 | 27733 | 26113 | 24268 | 22205 | 21313 | 20826 | 20365 | 20476 | 20713 | 22895 | 27084 | 27753 | 27970 | 27816 | 27196 | 26072 | 25169 |  | 600609
272500 | TOT TRANS SYS LOAD | 2022-03-11 | MWH | 24232 | 24055 | 24107 | 24235 | 25739 | 26809 | 27839 | 26616 | 25564 | 24214 | 22526 | 21668 | 20846 | 20358 | 20228 | 20483 | 23126 | 26335 | 27704 | 27607 | 27130 | 26530 | 25348 | 24245 |  | 587544
272500 | TOT TRANS SYS LOAD | 2022-03-12 | MWH | 24178 | 23941 | 23638 | 23829 | 24178 | 25062 | 25231 | 23543 | 23010 | 21988 | 21087 | 20286 | 19541 | 19235 | 19273 | 19849 | 22347 | 25871 | 27058 | 27022 | 26616 | 25705 | 24249 | 23160 |  | 559897
272500 | TOT TRANS SYS LOAD | 2022-03-13 | MWH | 22304 | 21923 |  | 21700 | 21900 | 22341 | 23654 | 22698 | 22300 | 21106 | 20795 | 20864 | 21005 | 20549 | 20071 | 20251 | 20477 | 21955 | 25239 | 26296 | 26354 | 26087 | 24314 | 23024 |  | 517207
272500 | TOT TRANS SYS LOAD | 2022-03-14 | MWH | 22598 | 21671 | 21111 | 20827 | 21705 | 23714 | 25953 | 26619 | 24221 | 23361 | 22324 | 21723 | 21388 | 20818 | 20492 | 20444 | 20856 | 23688 | 27262 | 28104 | 27323 | 26021 | 24389 | 23481 |  | 560093
272500 | TOT TRANS SYS LOAD | 2022-03-15 | MWH | 21849 | 21860 | 21629 | 21867 | 23078 | 24630 | 26623 | 27195 | 25787 | 24317 | 23344 | 23421 | 22677 | 22313 | 21248 | 21943 | 22085 | 24591 | 25970 | 27703 | 27631 | 26394 | 25598 | 24177 |  | 577930
272500 | TOT TRANS SYS LOAD | 2022-03-16 | MWH | 23389 | 22866 | 22608 | 22755 | 23702 | 26242 | 28120 | 28611 | 25794 | 23030 | 21739 | 21014 | 20096 | 19528 | 18987 | 18689 | 19738 | 21819 | 25333 | 26519 | 26470 | 25720 | 24934 | 23411 |  | 561114
272500 | TOT TRANS SYS LOAD | 2022-03-17 | MWH | 22025 | 22014 | 21908 | 22072 | 22829 | 24720 | 27512 | 28214 | 25505 | 24370 | 23278 | 22477 | 22132 | 21888 | 21660 | 21930 | 22680 | 24770 | 27161 | 27571 | 27644 | 26511 | 25252 | 23752 |  | 579875
272500 | TOT TRANS SYS LOAD | 2022-03-18 | MWH | 22882 | 22185 | 21932 | 22273 | 23158 | 24956 | 26907 | 27135 | 24405 | 22701 | 22002 | 21236 | 20520 | 19894 | 19224 | 18915 | 19683 | 21913 | 24899 | 25723 | 25580 | 25308 | 24244 | 22957 |  | 550632
272500 | TOT TRANS SYS LOAD | 2022-03-19 | MWH | 22176 | 21531 | 21236 | 21172 | 21062 | 22073 | 23458 | 20882 | 20605 | 21139 | 20568 | 20955 | 20716 | 20506 | 20063 | 19710 | 19751 | 20613 | 20641 | 21229 | 21754 | 21123 | 20604 | 20111 |  | 503678
272500 | TOT TRANS SYS LOAD | 2022-03-20 | MWH | 19639 | 18979 | 18882 | 18699 | 18876 | 19484 | 20965 | 21988 | 21756 | 22236 | 22097 | 21788 | 21553 | 21419 | 21337 | 21403 | 21706 | 21267 | 21978 | 23616 | 23850 | 23882 | 22483 | 20824 |  | 510707
272500 | TOT TRANS SYS LOAD | 2022-03-21 | MWH | 21938 | 21394 | 20866 | 21653 | 22660 | 25214 | 27629 | 27871 | 24320 | 23336 | 22998 | 21982 | 21150 | 20605 | 20163 | 20261 | 20561 | 22387 | 25750 | 26421 | 26241 | 25472 | 23662 | 22312 |  | 556846
272500 | TOT TRANS SYS LOAD | 2022-03-22 | MWH | 20176 | 19863 | 19793 | 19665 | 20138 | 22781 | 25320 | 24995 | 22701 | 20887 | 20695 | 20538 | 19922 | 19467 | 19082 | 19043 | 18907 | 21238 | 24986 | 25488 | 25132 | 23667 | 21963 | 20800 |  | 517247
272500 | TOT TRANS SYS LOAD | 2022-03-23 | MWH | 19276 | 18799 | 18847 | 19224 | 20069 | 21944 | 24484 | 23757 | 21931 | 21046 | 20553 | 20394 | 19930 | 19840 | 20316 | 20624 | 21687 | 24033 | 25560 | 26384 | 25396 | 24483 | 23507 | 22552 |  | 524636
272500 | TOT TRANS SYS LOAD | 2022-03-24 | MWH | 20530 | 19656 | 19412 | 19532 | 20209 | 23030 | 25051 | 25656 | 22902 | 21792 | 21807 | 20412 | 19578 | 19070 | 18922 | 18960 | 19739 | 21804 | 25599 | 26276 | 25832 | 25159 | 23114 | 22065 |  | 526107
272500 | TOT TRANS SYS LOAD | 2022-03-25 | MWH | 21824 | 20781 | 20438 | 20726 | 22070 | 24185 | 26105 | 26125 | 23252 | 21474 | 20739 | 19739 | 18771 | 18429 | 18715 | 18966 | 20206 | 23088 | 25129 | 26184 | 26066 | 25071 | 23514 | 22803 |  | 534400
272500 | TOT TRANS SYS LOAD | 2022-03-26 | MWH | 20870 | 20125 | 19866 | 19449 | 19448 | 20497 | 22277 | 19934 | 18875 | 18816 | 18897 | 18486 | 17903 | 17519 | 17219 | 17125 | 17003 | 17755 | 18995 | 19267 | 19268 | 18695 | 17660 | 16701 |  | 452650
272500 | TOT TRANS SYS LOAD | 2022-03-27 | MWH | 15768 | 15489 | 15508 | 15524 | 15673 | 16052 | 17325 | 17907 | 18370 | 18713 | 18595 | 18510 | 17594 | 17243 | 16949 | 16520 | 16457 | 18044 | 18725 | 19295 | 19583 | 19743 | 18685 | 17648 |  | 419920
272500 | TOT TRANS SYS LOAD | 2022-03-28 | MWH | 19180 | 18623 | 18448 | 18932 | 20014 | 21853 | 25088 | 25634 | 24212 | 22375 | 22291 | 21963 | 22953 | 22234 | 21721 | 22243 | 22427 | 23787 | 25327 | 26000 | 25842 | 24676 | 23291 | 21750 |  | 540864
272500 | TOT TRANS SYS LOAD | 2022-03-29 | MWH | 21172 | 20578 | 20394 | 20491 | 20751 | 22753 | 25443 | 25649 | 23664 | 22201 | 20704 | 19960 | 19437 | 19340 | 19082 | 18651 | 19915 | 22454 | 23994 | 24713 | 24905 | 25329 | 23871 | 22444 |  | 527895
272500 | TOT TRANS SYS LOAD | 2022-03-30 | MWH | 22481 | 22316 | 22266 | 21880 | 23005 | 24677 | 26510 | 26797 | 24678 | 22338 | 22220 | 22131 | 21180 | 19851 | 19982 | 20177 | 20510 | 23127 | 24487 | 25635 | 25718 | 25317 | 23535 | 22635 |  | 553453
272500 | TOT TRANS SYS LOAD | 2022-03-31 | MWH | 21571 | 21136 | 21007 | 21194 | 21799 | 23815 | 26465 | 27295 | 25408 | 23994 | 22622 | 21181 | 20776 | 20250 | 19445 | 19085 | 19483 | 21991 | 24024 | 25362 | 25919 | 25605 | 24542 | 23446 |  | 547415
272500 | TOT TRANS SYS LOAD | 2022-04-01 | MWH | 23194 | 22689 | 22507 | 23134 | 24184 | 25997 | 28040 | 27407 | 24138 | 22424 | 20482 | 19372 | 18602 | 17626 | 17354 | 17540 | 18053 | 21585 | 25321 | 26717 | 26737 | 25998 | 24773 | 23740 |  | 547614
272500 | TOT TRANS SYS LOAD | 2022-04-02 | MWH | 23391 | 23220 | 22957 | 23325 | 23572 | 24311 | 24945 | 24166 | 20975 | 20504 | 20040 | 19498 | 18369 | 18320 | 17825 | 17570 | 18126 | 19994 | 23439 | 24891 | 24610 | 24566 | 23967 | 23164 |  | 525745
272500 | TOT TRANS SYS LOAD | 2022-04-03 | MWH | 20283 | 19604 | 19400 | 19460 | 19890 | 20731 | 21186 | 20319 | 18823 | 18588 | 18678 | 18384 | 17987 | 17931 | 17682 | 17848 | 17954 | 18905 | 23357 | 24356 | 24660 | 23889 | 22631 | 21238 |  | 483784
272500 | TOT TRANS SYS LOAD | 2022-04-04 | MWH | 20593 | 20762 | 20965 | 21479 | 22464 | 24817 | 27154 | 25911 | 23910 | 23226 | 22156 | 21942 | 21269 | 21445 | 20987 | 21452 | 21524 | 23304 | 25966 | 27781 | 28011 | 27085 | 25940 | 25073 |  | 565216
272500 | TOT TRANS SYS LOAD | 2022-04-05 | MWH | 23484 | 22697 | 22890 | 22978 | 23960 | 26371 | 28000 | 27762 | 24736 | 23451 | 22585 | 22169 | 21194 | 20673 | 20145 | 19631 | 19977 | 22446 | 25685 | 26700 | 26946 | 26060 | 24913 | 23618 |  | 569071
272500 | TOT TRANS SYS LOAD | 2022-04-06 | MWH | 22372 | 21973 | 21829 | 22146 | 23234 | 25472 | 26251 | 25021 | 22993 | 21489 | 20034 | 19368 | 18552 | 17943 | 18122 | 18446 | 20040 | 21782 | 24435 | 25292 | 25082 | 24029 | 22845 | 21784 |  | 530534
272500 | TOT TRANS SYS LOAD | 2022-04-07 | MWH | 21518 | 21413 | 21071 | 21260 | 22294 | 24144 | 25781 | 24780 | 22238 | 20954 | 19551 | 18820 | 18746 | 18441 | 18761 | 20105 | 20860 | 23112 | 25118 | 25473 | 25595 | 24351 | 22542 | 21603 |  | 528531
272500 | TOT TRANS SYS LOAD | 2022-04-08 | MWH | 20259 | 19998 | 20360 | 20889 | 21630 | 23199 | 24863 | 24406 | 22415 | 22168 | 22242 | 22017 | 21849 | 21673 | 21962 | 22193 | 23742 | 25146 | 25218 | 25887 | 26232 | 25471 | 24081 | 23633 |  | 551533
272500 | TOT TRANS SYS LOAD | 2022-04-09 | MWH | 23084 | 22689 | 22911 | 22951 | 23013 | 23909 | 24123 | 22334 | 22392 | 21933 | 20796 | 20516 | 19699 | 19166 | 19104 | 18826 | 19357 | 21749 | 25402 | 26400 | 26383 | 25716 | 24975 | 24155 |  | 541583
272500 | TOT TRANS SYS LOAD | 2022-04-10 | MWH | 20464 | 19383 | 19619 | 19395 | 19502 | 20126 | 21025 | 20127 | 20713 | 21512 | 21064 | 20600 | 19979 | 19754 | 19610 | 19555 | 19639 | 21034 | 22612 | 23326 | 23085 | 21775 | 21222 | 20149 |  | 495270
272500 | TOT TRANS SYS LOAD | 2022-04-11 | MWH | 19187 | 18928 | 19223 | 19654 | 21464 | 23124 | 24040 | 23372 | 23179 | 23142 | 22713 | 22405 | 21656 | 20995 | 20896 | 20670 | 20411 | 20621 | 22267 | 22603 | 22945 | 22364 | 21710 | 21201 |  | 518770
272500 | TOT TRANS SYS LOAD | 2022-04-12 | MWH | 21261 | 20549 | 20483 | 20399 | 21069 | 22872 | 24113 | 23490 | 22547 | 21999 | 21125 | 20604 | 20034 | 19655 | 19332 | 18943 | 18879 | 19609 | 21536 | 22292 | 21923 | 21306 | 21150 | 19355 |  | 504525
272500 | TOT TRANS SYS LOAD | 2022-04-13 | MWH | 18123 | 17845 | 17809 | 18105 | 19117 | 20948 | 22080 | 21939 | 21712 | 21356 | 20625 | 20095 | 19210 | 18536 | 18155 | 17989 | 18113 | 19037 | 20258 | 20645 | 20527 | 19747 | 19110 | 18530 |  | 469611
272500 | TOT TRANS SYS LOAD | 2022-04-14 | MWH | 17443 | 17278 | 17216 | 17186 | 17948 | 19533 | 20852 | 21263 | 21002 | 20479 | 19843 | 19228 | 18687 | 18106 | 17713 | 17653 | 17964 | 18272 | 18833 | 19598 | 19537 | 19034 | 18278 | 17707 |  | 450653
272500 | TOT TRANS SYS LOAD | 2022-04-15 | MWH | 16807 | 16575 | 16546 | 16788 | 17562 | 19489 | 21291 | 21303 | 20788 | 20060 | 19203 | 18356 | 17399 | 16889 | 16336 | 16094 | 16137 | 16044 | 17446 | 18457 | 18827 | 18755 | 18444 | 17438 |  | 433034
272500 | TOT TRANS SYS LOAD | 2022-04-16 | MWH | 16344 | 16125 | 16360 | 16308 | 16554 | 17371 | 17935 | 18618 | 18741 | 18483 | 18026 | 17557 | 17414 | 17068 | 16741 | 16739 | 16902 | 17394 | 18965 | 20617 | 20940 | 20284 | 19433 | 18298 |  | 429217
272500 | TOT TRANS SYS LOAD | 2022-04-17 | MWH | 17971 | 18375 | 17865 | 17525 | 17829 | 18215 | 18546 | 18311 | 18791 | 18372 | 17257 | 16538 | 15959 | 15434 | 15048 | 14947 | 15368 | 15703 | 17551 | 18939 | 19381 | 18895 | 17671 | 17101 |  | 417592
272500 | TOT TRANS SYS LOAD | 2022-04-18 | MWH | 16432 | 15795 | 15157 | 15014 | 16102 | 17903 | 19428 | 18665 | 18464 | 18308 | 18076 | 17967 | 17984 | 17865 | 17758 | 17794 | 18194 | 18751 | 20375 | 21284 | 22019 | 22200 | 21898 | 20604 |  | 444037
272500 | TOT TRANS SYS LOAD | 2022-04-19 | MWH | 18927 | 18211 | 17888 | 17855 | 18709 | 21270 | 22868 | 21667 | 20533 | 19737 | 19380 | 18842 | 18285 | 17766 | 17233 | 16897 | 17026 | 17830 | 20312 | 21128 | 21171 | 20658 | 20118 | 18687 |  | 462998
272500 | TOT TRANS SYS LOAD | 2022-04-20 | MWH | 16227 | 15649 | 15325 | 15417 | 16040 | 17556 | 19316 | 20021 | 19703 | 19226 | 19122 | 18914 | 18566 | 18277 | 17952 | 17686 | 17829 | 17986 | 18512 | 19372 | 19232 | 18299 | 17403 | 16370 |  | 430000
272500 | TOT TRANS SYS LOAD | 2022-04-21 | MWH | 15671 | 15581 | 15598 | 15646 | 16481 | 17459 | 19641 | 19588 | 19921 | 19544 | 18617 | 17830 | 17523 | 16960 | 16858 | 17278 | 17386 | 17297 | 18402 | 19045 | 19636 | 18882 | 17992 | 16564 |  | 425400
272500 | TOT TRANS SYS LOAD | 2022-04-22 | MWH | 15649 | 15300 | 15319 | 15585 | 16400 | 17535 | 20043 | 20043 | 19177 | 18559 | 18003 | 17360 | 16714 | 16375 | 16197 | 16231 | 16275 | 16730 | 18404 | 19232 | 19382 | 18626 | 18558 | 17485 |  | 419182
272500 | TOT TRANS SYS LOAD | 2022-04-23 | MWH | 16909 | 16793 | 16668 | 16706 | 17413 | 17892 | 17916 | 17218 | 17394 | 17071 | 16371 | 15575 | 15037 | 14828 | 14821 | 14640 | 14471 | 14582 | 15662 | 16604 | 16907 | 16763 | 16107 | 15677 |  | 390025
272500 | TOT TRANS SYS LOAD | 2022-04-24 | MWH | 14407 | 13833 | 13576 | 13544 | 14141 | 14887 | 15629 | 16018 | 15948 | 15775 | 15393 | 15115 | 14688 | 14420 | 14108 | 13899 | 13836 | 14324 | 15436 | 16175 | 16367 | 15806 | 15034 | 13653 |  | 356012
272500 | TOT TRANS SYS LOAD | 2022-04-25 | MWH | 13856 | 14025 | 14125 | 14381 | 15101 | 16601 | 17692 | 17332 | 17200 | 17089 | 17044 | 16870 | 16468 | 16408 | 16303 | 16312 | 17048 | 17847 | 19085 | 20448 | 19976 | 18669 | 17400 | 16294 |  | 403574
272500 | TOT TRANS SYS LOAD | 2022-04-26 | MWH | 15831 | 15469 | 15218 | 15224 | 15896 | 18614 | 20527 | 19454 | 19384 | 18852 | 18325 | 17956 | 17608 | 17563 | 17548 | 17842 | 17955 | 18490 | 19656 | 19585 | 19856 | 19652 | 17921 | 16469 |  | 430895
272500 | TOT TRANS SYS LOAD | 2022-04-27 | MWH | 15825 | 15302 | 15153 | 14947 | 15274 | 16904 | 18977 | 19132 | 18823 | 18350 | 17752 | 17162 | 17008 | 16749 | 16410 | 16035 | 16155 | 16504 | 18361 | 19615 | 20047 | 18638 | 17089 | 15289 |  | 411501
272500 | TOT TRANS SYS LOAD | 2022-04-28 | MWH | 14228 | 13937 | 14027 | 14294 | 14946 | 16591 | 18997 | 19076 | 19128 | 18569 | 18011 | 17366 | 17111 | 16762 | 16451 | 16296 | 16490 | 17427 | 18921 | 19888 | 19818 | 19480 | 18307 | 17277 |  | 413398
272500 | TOT TRANS SYS LOAD | 2022-04-29 | MWH | 16264 | 15833 | 15781 | 15523 | 15977 | 17259 | 18372 | 18992 | 18740 | 17957 | 17471 | 16911 | 16092 | 15705 | 15250 | 15181 | 15254 | 15278 | 16033 | 17283 | 17553 | 16111 | 15280 | 14263 |  | 394363
272500 | TOT TRANS SYS LOAD | 2022-04-30 | MWH | 13381 | 12712 | 12487 | 12476 | 12797 | 13332 | 14147 | 14837 | 15611 | 16027 | 16209 | 15794 | 15562 | 15303 | 15051 | 15097 | 14836 | 14754 | 16176 | 17288 | 17615 | 16360 | 15414 | 14317 |  | 357583
272500 | TOT TRANS SYS LOAD | 2022-05-01 | MWH | 14460 | 14244 | 14010 | 14081 | 14394 | 15023 | 15094 | 15264 | 15639 | 15829 | 15529 | 15315 | 15046 | 14668 | 14402 | 14243 | 14371 | 14564 | 16226 | 17487 | 17916 | 17233 | 15978 | 14295 |  | 365311
272500 | TOT TRANS SYS LOAD | 2022-05-02 | MWH | 13528 | 13270 | 13198 | 13560 | 14369 | 16890 | 18340 | 18887 | 18762 | 18649 | 18402 | 18026 | 17635 | 17386 | 16934 | 16899 | 17375 | 18135 | 20517 | 21521 | 21632 | 20990 | 19371 | 17485 |  | 421761
272500 | TOT TRANS SYS LOAD | 2022-05-03 | MWH | 17218 | 16926 | 17103 | 17268 | 17675 | 19566 | 21068 | 20224 | 19815 | 18955 | 18205 | 17496 | 17029 | 16769 | 16440 | 16597 | 17505 | 18581 | 20860 | 22397 | 22172 | 20912 | 19626 | 17863 |  | 448270
272500 | TOT TRANS SYS LOAD | 2022-05-04 | MWH | 15524 | 14788 | 14407 | 14125 | 14941 | 16665 | 18263 | 18493 | 17900 | 17160 | 16562 | 16112 | 16009 | 15719 | 15784 | 15733 | 16221 | 16624 | 18447 | 19541 | 19334 | 19386 | 16950 | 15837 |  | 400525
272500 | TOT TRANS SYS LOAD | 2022-05-05 | MWH | 15952 | 15303 | 15663 | 15035 | 15167 | 17030 | 18074 | 18204 | 18064 | 18193 | 18237 | 17936 | 17985 | 17729 | 18039 | 17743 | 17544 | 18676 | 20559 | 21370 | 21970 | 21874 | 20163 | 18645 |  | 435155
272500 | TOT TRANS SYS LOAD | 2022-05-06 | MWH | 17978 | 17323 | 17026 | 16607 | 16613 | 18151 | 18381 | 18576 | 18370 | 18353 | 18232 | 18076 | 17651 | 17503 | 17401 | 17466 | 17440 | 18105 | 19686 | 21356 | 21483 | 20628 | 18892 | 18460 |  | 439757
272500 | TOT TRANS SYS LOAD | 2022-05-07 | MWH | 18107 | 17269 | 17576 | 17586 | 18416 | 18077 | 17279 | 17541 | 18153 | 19131 | 19120 | 18959 | 18237 | 17802 | 17637 | 17870 | 18384 | 19405 | 22079 | 23327 | 23884 | 22785 | 22314 | 20647 |  | 461585
272500 | TOT TRANS SYS LOAD | 2022-05-08 | MWH | 20178 | 19439 | 18856 | 18931 | 18975 | 18763 | 18484 | 17325 | 17812 | 18517 | 18567 | 18004 | 17286 | 16631 | 16393 | 16451 | 16149 | 17309 | 19563 | 21695 | 22807 | 22045 | 21053 | 20353 |  | 451586
272500 | TOT TRANS SYS LOAD | 2022-05-09 | MWH | 20823 | 20693 | 20278 | 20853 | 21753 | 23616 | 24963 | 24195 | 23597 | 22619 | 21850 | 21281 | 20621 | 19910 | 19024 | 19030 | 19163 | 20546 | 23014 | 25381 | 26102 | 25618 | 23598 | 21729 |  | 530257
272500 | TOT TRANS SYS LOAD | 2022-05-10 | MWH | 22224 | 21594 | 21306 | 21709 | 22953 | 24637 | 24864 | 24517 | 23650 | 22518 | 21936 | 20397 | 19854 | 18913 | 18644 | 18812 | 19708 | 20796 | 23334 | 24126 | 24736 | 24442 | 22569 | 21538 |  | 529777
272500 | TOT TRANS SYS LOAD | 2022-05-11 | MWH | 20092 | 19819 | 19923 | 20159 | 20899 | 22847 | 23753 | 22957 | 22736 | 21362 | 20308 | 19091 | 18266 | 17877 | 17561 | 17739 | 18094 | 19408 | 21883 | 23530 | 23902 | 22945 | 21525 | 20817 |  | 497493
272500 | TOT TRANS SYS LOAD | 2022-05-12 | MWH | 20530 | 20151 | 19382 | 19763 | 19952 | 21780 | 22507 | 21777 | 21136 | 20775 | 20404 | 20219 | 20590 | 20939 | 20324 | 20134 | 20421 | 20919 | 22476 | 24099 | 24971 | 25726 | 23796 | 22915 |  | 515686
272500 | TOT TRANS SYS LOAD | 2022-05-13 | MWH | 21982 | 21832 | 21597 | 21599 | 21951 | 23301 | 23891 | 23647 | 22790 | 21729 | 20528 | 18966 | 18675 | 18793 | 18935 | 19087 | 19568 | 20282 | 21110 | 22045 | 22036 | 21629 | 20824 | 20155 |  | 506952
272500 | TOT TRANS SYS LOAD | 2022-05-14 | MWH | 20611 | 20114 | 19628 | 19782 | 20457 | 20971 | 19813 | 18407 | 18282 | 18118 | 18302 | 17762 | 17601 | 17962 | 18126 | 18704 | 19669 | 19727 | 20620 | 21116 | 21234 | 21751 | 20866 | 20043 |  | 469666
272500 | TOT TRANS SYS LOAD | 2022-05-15 | MWH | 19314 | 19073 | 18931 | 19001 | 19029 | 19032 | 18482 | 16929 | 17090 | 17075 | 17379 | 17621 | 18322 | 18248 | 18448 | 18111 | 18981 | 20388 | 21794 | 22027 | 21903 | 21379 | 20146 | 19705 |  | 458408
272500 | TOT TRANS SYS LOAD | 2022-05-16 | MWH | 19451 | 18933 | 19046 | 19209 | 19784 | 21024 | 21672 | 20557 | 20129 | 19829 | 19684 | 19358 | 19286 | 19562 | 19707 | 19763 | 20656 | 21699 | 22608 | 23215 | 22624 | 22344 | 21965 | 20890 |  | 492995
272500 | TOT TRANS SYS LOAD | 2022-05-17 | MWH | 20609 | 20424 | 20393 | 20704 | 20978 | 22210 | 22760 | 22274 | 21241 | 20765 | 19915 | 19031 | 18778 | 18721 | 18159 | 17479 | 18229 | 18860 | 19878 | 20204 | 20342 | 20167 | 19895 | 18076 |  | 480092
272500 | TOT TRANS SYS LOAD | 2022-05-18 | MWH | 17336 | 16765 | 16494 | 16641 | 17357 | 18664 | 20429 | 21113 | 21045 | 21308 | 20772 | 20445 | 20386 | 19962 | 20221 | 21260 | 22929 | 24256 | 24305 | 24336 | 24635 | 24126 | 22850 | 22358 |  | 499993
272500 | TOT TRANS SYS LOAD | 2022-05-19 | MWH | 21366 | 20969 | 20869 | 21116 | 21696 | 22725 | 24253 | 24724 | 24746 | 24563 | 24375 | 24160 | 23686 | 23474 | 22852 | 22419 | 22741 | 23276 | 23034 | 23518 | 23728 | 23826 | 22689 | 21761 |  | 552566
272500 | TOT TRANS SYS LOAD | 2022-05-20 | MWH | 21608 | 21315 | 21200 | 21665 | 22256 | 23751 | 24243 | 23533 | 22685 | 21645 | 20575 | 19701 | 18837 | 18502 | 18305 | 18223 | 18858 | 20144 | 21540 | 21971 | 21877 | 22250 | 22250 | 21339 |  | 508273
272500 | TOT TRANS SYS LOAD | 2022-05-21 | MWH | 20718 | 20603 | 20611 | 20501 | 21091 | 21730 | 21276 | 19346 | 18799 | 18244 | 17997 | 17530 | 17346 | 17249 | 17135 | 17388 | 18333 | 19928 | 21044 | 21262 | 21360 | 21911 | 21562 | 20802 |  | 473766
272500 | TOT TRANS SYS LOAD | 2022-05-22 | MWH | 19890 | 19543 | 19321 | 19423 | 19661 | 19829 | 18996 | 17943 | 17650 | 17981 | 17943 | 17718 | 17569 | 17577 | 17878 | 18437 | 19086 | 19686 | 21645 | 21974 | 22421 | 22674 | 21877 | 21075 |  | 467797
272500 | TOT TRANS SYS LOAD | 2022-05-23 | MWH | 20317 | 20240 | 20150 | 20517 | 21095 | 22248 | 22858 | 21259 | 20522 | 21140 | 21389 | 21224 | 21260 | 21669 | 21886 | 22518 | 23362 | 24409 | 25151 | 25456 | 25427 | 25167 | 23982 | 21878 |  | 535124
272500 | TOT TRANS SYS LOAD | 2022-05-24 | MWH | 21240 | 21057 | 20836 | 20622 | 21336 | 22635 | 22919 | 21940 | 21437 | 21220 | 20859 | 20618 | 20225 | 20435 | 20719 | 21282 | 21327 | 22461 | 23246 | 23456 | 23617 | 23454 | 22644 | 21698 |  | 521283
272500 | TOT TRANS SYS LOAD | 2022-05-25 | MWH | 21154 | 21053 | 20946 | 21059 | 21487 | 22064 | 22839 | 23094 | 23155 | 22888 | 22954 | 22776 | 22572 | 22230 | 22190 | 22148 | 21662 | 22500 | 23283 | 23724 | 23755 | 24188 | 22859 | 21861 |  | 538441
272500 | TOT TRANS SYS LOAD | 2022-05-26 | MWH | 21466 | 20971 | 20588 | 20458 | 21074 | 21896 | 22205 | 21879 | 21232 | 20885 | 20478 | 20155 | 20190 | 20442 | 20393 | 20289 | 20973 | 22750 | 24084 | 23968 | 23901 | 23822 | 22305 | 22231 |  | 518635
272500 | TOT TRANS SYS LOAD | 2022-05-27 | MWH | 21654 | 21447 | 21332 | 21300 | 21473 | 22170 | 22031 | 22605 | 22440 | 22916 | 23134 | 22553 | 22633 | 22258 | 22847 | 23590 | 22990 | 23712 | 23379 | 22611 | 23047 | 23734 | 23367 | 22597 |  | 541820
272500 | TOT TRANS SYS LOAD | 2022-05-28 | MWH | 22541 | 21980 | 21788 | 21687 | 21961 | 22143 | 22237 | 20574 | 19925 | 19377 | 18848 | 18849 | 18356 | 18297 | 18355 | 19108 | 19378 | 20630 | 22446 | 23217 | 23405 | 22938 | 22319 | 22116 |  | 502475
272500 | TOT TRANS SYS LOAD | 2022-05-29 | MWH | 22145 | 21843 | 21882 | 21777 | 21937 | 22448 | 22537 | 21005 | 20768 | 20938 | 20913 | 20883 | 20514 | 20531 | 20561 | 20624 | 20978 | 22195 | 25270 | 25420 | 25455 | 25910 | 25398 | 23651 |  | 535583
272500 | TOT TRANS SYS LOAD | 2022-05-30 | MWH | 23312 | 22900 | 22510 | 22349 | 22726 | 23084 | 22889 | 21449 | 21829 | 21393 | 20591 | 19761 | 19228 | 19049 | 19002 | 19112 | 19420 | 20738 | 23104 | 24084 | 24541 | 24284 | 23605 | 22437 |  | 523397
272500 | TOT TRANS SYS LOAD | 2022-05-31 | MWH | 21164 | 21236 | 20939 | 21111 | 21787 | 22863 | 21514 | 21921 | 21761 | 21501 | 21220 | 21250 | 21339 | 21582 | 21796 | 21683 | 21851 | 22632 | 23654 | 24252 | 24277 | 23813 | 22828 | 22342 |  | 530316
272500 | TOT TRANS SYS LOAD | 2022-06-01 | MWH | 21889 | 21610 | 21829 | 21578 | 22058 | 22719 | 23508 | 22554 | 21979 | 21903 | 21913 | 21915 | 21889 | 22664 | 23198 | 23163 | 23388 | 24932 | 25070 | 24921 | 25318 | 25178 | 23184 | 22333 |  | 550693
272500 | TOT TRANS SYS LOAD | 2022-06-02 | MWH | 22519 | 22179 | 21986 | 21919 | 22394 | 23030 | 23086 | 21483 | 21466 | 21250 | 21420 | 22036 | 22342 | 23020 | 24137 | 24674 | 24926 | 25669 | 25580 | 25462 | 24937 | 24593 | 23184 | 22827 |  | 556119
272500 | TOT TRANS SYS LOAD | 2022-06-03 | MWH | 22849 | 22743 | 22406 | 22340 | 22305 | 22605 | 23075 | 21984 | 22463 | 22447 | 22095 | 22285 | 22361 | 23353 | 23707 | 24566 | 24894 | 25291 | 24959 | 25138 | 25011 | 25361 | 24556 | 23571 |  | 562365
272500 | TOT TRANS SYS LOAD | 2022-06-04 | MWH | 22994 | 22504 | 21947 | 22075 | 22328 | 22476 | 22377 | 20980 | 20058 | 20287 | 20753 | 21436 | 21429 | 21520 | 21331 | 22283 | 23379 | 23811 | 24404 | 24647 | 24473 | 23979 | 23333 | 22742 |  | 537546
272500 | TOT TRANS SYS LOAD | 2022-06-05 | MWH | 22286 | 21909 | 21959 | 21990 | 21880 | 21947 | 21949 | 21397 | 21168 | 21512 | 21629 | 21853 | 21606 | 21721 | 21911 | 23094 | 23292 | 23963 | 24463 | 24832 | 24200 | 24044 | 23475 | 22793 |  | 540873
272500 | TOT TRANS SYS LOAD | 2022-06-06 | MWH | 22283 | 21968 | 21785 | 21909 | 21822 | 22662 | 23772 | 23900 | 23699 | 23763 | 23875 | 24597 | 24527 | 24858 | 25491 | 25241 | 25206 | 25746 | 25594 | 25452 | 25667 | 25292 | 24322 | 23578 |  | 577009
272500 | TOT TRANS SYS LOAD | 2022-06-07 | MWH | 22815 | 22519 | 22361 | 22220 | 22591 | 23828 | 24545 | 24315 | 24211 | 24469 | 24270 | 24856 | 24765 | 24606 | 24642 | 25104 | 25244 | 24829 | 24981 | 25935 | 25771 | 25505 | 24958 | 24043 |  | 583383
272500 | TOT TRANS SYS LOAD | 2022-06-08 | MWH | 23067 | 23113 | 22309 | 22202 | 22363 | 23018 | 23954 | 23927 | 24013 | 24162 | 24532 | 24947 | 25277 | 25488 | 25347 | 25379 | 25815 | 25793 | 25653 | 25575 | 25684 | 25807 | 25151 | 24381 |  | 586957
272500 | TOT TRANS SYS LOAD | 2022-06-09 | MWH | 23265 | 22506 | 22368 | 22314 | 22741 | 23445 | 24454 | 25231 | 25660 | 25468 | 25932 | 26039 | 25871 | 26141 | 26073 | 25941 | 26178 | 26565 | 27158 | 27188 | 27092 | 26995 | 25955 | 24268 |  | 604848
272500 | TOT TRANS SYS LOAD | 2022-06-10 | MWH | 23248 | 22797 | 22592 | 22808 | 23024 | 23685 | 24881 | 25604 | 26137 | 26301 | 26488 | 26178 | 25933 | 26158 | 25949 | 25778 | 25724 | 25927 | 25896 | 25939 | 25640 | 25520 | 24676 | 23889 |  | 600772
272500 | TOT TRANS SYS LOAD | 2022-06-11 | MWH | 22868 | 22461 | 22283 | 22415 | 22573 | 22477 | 23301 | 23212 | 24164 | 24753 | 24924 | 24900 | 24896 | 24790 | 24340 | 24470 | 24218 | 24552 | 24481 | 23857 | 23898 | 23870 | 23324 | 22680 |  | 569707
272500 | TOT TRANS SYS LOAD | 2022-06-12 | MWH | 22121 | 21937 | 21949 | 22381 | 21575 | 21772 | 22173 | 21400 | 21867 | 22554 | 23084 | 23404 | 24246 | 24562 | 24229 | 23979 | 23775 | 24178 | 24476 | 24868 | 24679 | 24649 | 23901 | 23322 |  | 557081
272500 | TOT TRANS SYS LOAD | 2022-06-13 | MWH | 22722 | 22414 | 22063 | 21390 | 22398 | 23104 | 24629 | 24714 | 24674 | 24883 | 24942 | 24755 | 24579 | 24544 | 24652 | 24435 | 24337 | 24398 | 24528 | 24468 | 24553 | 24449 | 23162 | 22752 |  | 573545
272500 | TOT TRANS SYS LOAD | 2022-06-14 | MWH | 22534 | 21883 | 22034 | 22232 | 22673 | 23421 | 24694 | 25060 | 25171 | 25128 | 24887 | 24654 | 24844 | 24835 | 24594 | 24279 | 24736 | 25529 | 25251 | 24662 | 24650 | 24363 | 23696 | 22943 |  | 578753
272500 | TOT TRANS SYS LOAD | 2022-06-15 | MWH | 22590 | 21737 | 21435 | 21764 | 22258 | 23504 | 24198 | 24819 | 23848 | 23382 | 23986 | 24339 | 24624 | 24535 | 24580 | 24596 | 24534 | 25029 | 25149 | 25999 | 26751 | 26838 | 25147 | 24765 |  | 580407
272500 | TOT TRANS SYS LOAD | 2022-06-16 | MWH | 24436 | 23959 | 24174 | 23846 | 24405 | 25181 | 25755 | 26437 | 26543 | 26337 | 26334 | 26632 | 26300 | 26240 | 26186 | 26045 | 25863 | 26028 | 25823 | 26040 | 26214 | 26402 | 25704 | 24775 |  | 615659
272500 | TOT TRANS SYS LOAD | 2022-06-17 | MWH | 24208 | 23853 | 23635 | 23486 | 23683 | 23917 | 24813 | 24910 | 25752 | 26026 | 25987 | 25952 | 25517 | 25386 | 25522 | 25878 | 26067 | 26299 | 27333 | 27126 | 27019 | 26916 | 26432 | 25112 |  | 610829
272500 | TOT TRANS SYS LOAD | 2022-06-18 | MWH | 24818 | 24441 | 24259 | 24106 | 24134 | 24396 | 24938 | 23903 | 24313 | 23844 | 23492 | 23346 | 23330 | 23530 | 23695 | 24077 | 23731 | 24960 | 25412 | 25354 | 25414 | 25588 | 25386 | 24734 |  | 585201
272500 | TOT TRANS SYS LOAD | 2022-06-19 | MWH | 24714 | 24260 | 24175 | 24090 | 24348 | 24617 | 24390 | 23097 | 23211 | 22665 | 22471 | 21848 | 21942 | 21854 | 22107 | 22973 | 23741 | 25663 | 26567 | 26611 | 26268 | 25900 | 25320 | 24782 |  | 577614
272500 | TOT TRANS SYS LOAD | 2022-06-20 | MWH | 24363 | 23961 | 23670 | 23942 | 24383 | 24999 | 25742 | 25732 | 24995 | 25300 | 25270 | 25467 | 25797 | 25843 | 25628 | 25443 | 25888 | 26820 | 27160 | 27631 | 27469 | 27291 | 26336 | 25371 |  | 614501
272500 | TOT TRANS SYS LOAD | 2022-06-21 | MWH | 25100 | 24515 | 24186 | 24193 | 24652 | 25123 | 25701 | 25408 | 24109 | 24092 | 24125 | 24494 | 25369 | 25965 | 26260 | 26521 | 26398 | 26685 | 27192 | 27487 | 27713 | 27987 | 26456 | 25899 |  | 615630
272500 | TOT TRANS SYS LOAD | 2022-06-22 | MWH | 25671 | 25333 | 24944 | 24631 | 24810 | 25466 | 25966 | 25406 | 25600 | 26314 | 26803 | 27365 | 26793 | 27023 | 27288 | 27739 | 27754 | 28234 | 28384 | 28571 | 28423 | 28071 | 27339 | 26232 |  | 640160
272500 | TOT TRANS SYS LOAD | 2022-06-23 | MWH | 25035 | 24705 | 24600 | 24419 | 24102 | 24742 | 25882 | 25647 | 25956 | 25496 | 25627 | 25830 | 26346 | 27067 | 26796 | 26990 | 27454 | 27970 | 28073 | 27585 | 27466 | 27467 | 27223 | 25716 |  | 628194
272500 | TOT TRANS SYS LOAD | 2022-06-24 | MWH | 25405 | 25037 | 24601 | 24958 | 24937 | 25325 | 25663 | 25534 | 25697 | 26243 | 25996 | 26349 | 26310 | 26336 | 26495 | 26599 | 26474 | 26749 | 27028 | 27845 | 26681 | 26484 | 25730 | 24678 |  | 623154
272500 | TOT TRANS SYS LOAD | 2022-06-25 | MWH | 24299 | 23341 | 22808 | 21142 | 21061 | 21185 | 21103 | 21693 | 22296 | 23114 | 23472 | 24078 | 24329 | 24649 | 25135 | 25367 | 25739 | 26276 | 26024 | 25927 | 25608 | 25211 | 24447 | 23519 |  | 571823
272500 | TOT TRANS SYS LOAD | 2022-06-26 | MWH | 22095 | 21454 | 21043 | 21001 | 20922 | 20674 | 20522 | 21003 | 21667 | 22384 | 23150 | 24326 | 24965 | 25102 | 25181 | 25708 | 25538 | 26109 | 26110 | 25987 | 25485 | 26036 | 25813 | 25722 |  | 567997
272500 | TOT TRANS SYS LOAD | 2022-06-27 | MWH | 25898 | 25671 | 25354 | 25308 | 25400 | 25995 | 25981 | 25319 | 25421 | 25450 | 26470 | 26723 | 26880 | 26345 | 26786 | 27574 | 27776 | 28536 | 30009 | 30993 | 30634 | 29871 | 27965 | 27640 |  | 649999
272500 | TOT TRANS SYS LOAD | 2022-06-28 | MWH | 26614 | 26233 | 25576 | 25665 | 25595 | 25647 | 26068 | 26603 | 26934 | 27593 | 27837 | 28032 | 27753 | 28211 | 28455 | 28293 | 27896 | 28474 | 28708 | 28487 | 28062 | 27890 | 26960 | 25973 |  | 653559
272500 | TOT TRANS SYS LOAD | 2022-06-29 | MWH | 23908 | 23686 | 23293 | 23442 | 23658 | 23870 | 25020 | 25171 | 25242 | 25838 | 26209 | 26573 | 26730 | 26737 | 27324 | 27352 | 28039 | 27948 | 28028 | 27460 | 27773 | 27949 | 26792 | 25634 |  | 623676
272500 | TOT TRANS SYS LOAD | 2022-06-30 | MWH | 24982 | 24501 | 23906 | 23814 | 23943 | 24366 | 25116 | 24406 | 24512 | 24087 | 24324 | 24603 | 24532 | 24853 | 25522 | 25881 | 26407 | 27292 | 27786 | 27424 | 25610 | 25210 | 24191 | 23945 |  | 601213
272500 | TOT TRANS SYS LOAD | 2022-07-01 | MWH | 22979 | 23017 | 24043 | 24373 | 24368 | 24031 | 24799 | 25105 | 24364 | 24711 | 24785 | 25106 | 25333 | 25718 | 26134 | 26274 | 27734 | 28373 | 28953 | 29046 | 29090 | 28495 | 26863 | 25933 |  | 619627
272500 | TOT TRANS SYS LOAD | 2022-07-02 | MWH | 24878 | 24535 | 24079 | 24092 | 23816 | 24006 | 23638 | 22236 | 21799 | 22249 | 22113 | 22276 | 21964 | 22128 | 22799 | 23129 | 23560 | 25217 | 26557 | 26972 | 26940 | 26619 | 26002 | 25152 |  | 576756
272500 | TOT TRANS SYS LOAD | 2022-07-03 | MWH | 24359 | 24029 | 23557 | 23428 | 23559 | 23716 | 23508 | 22340 | 22969 | 22720 | 23104 | 22313 | 22081 | 22254 | 22249 | 22536 | 23342 | 24220 | 25808 | 26308 | 26053 | 26076 | 25892 | 25125 |  | 571546
272500 | TOT TRANS SYS LOAD | 2022-07-04 | MWH | 24455 | 24081 | 23794 | 23899 | 23994 | 24031 | 23279 | 22169 | 22101 | 21525 | 21727 | 21923 | 21538 | 20806 | 21525 | 22390 | 23431 | 24659 | 25902 | 26592 | 25873 | 25735 | 24152 | 23990 |  | 563571
272500 | TOT TRANS SYS LOAD | 2022-07-05 | MWH | 23480 | 23424 | 23124 | 23425 | 23577 | 24213 | 23024 | 23314 | 22982 | 23447 | 23751 | 23997 | 24132 | 24630 | 25051 | 25602 | 25799 | 25966 | 26769 | 27733 | 27541 | 26918 | 26144 | 25163 |  | 593206
272500 | TOT TRANS SYS LOAD | 2022-07-06 | MWH | 24661 | 24065 | 23981 | 24132 | 24446 | 25154 | 25216 | 24355 | 24369 | 24398 | 24541 | 24905 | 25084 | 25105 | 25207 | 25387 | 27299 | 27552 | 28548 | 28068 | 27925 | 27813 | 26824 | 25954 |  | 614989
272500 | TOT TRANS SYS LOAD | 2022-07-07 | MWH | 24955 | 24362 | 23976 | 23941 | 23950 | 24393 | 24663 | 24144 | 24182 | 24202 | 24515 | 24511 | 23583 | 23728 | 24705 | 25530 | 26312 | 26511 | 27055 | 26770 | 26806 | 26826 | 25730 | 25027 |  | 600377
272500 | TOT TRANS SYS LOAD | 2022-07-08 | MWH | 24395 | 23793 | 23222 | 22905 | 22950 | 23919 | 25022 | 24491 | 24645 | 25087 | 25188 | 25287 | 25773 | 26777 | 28202 | 28750 | 28818 | 29329 | 29892 | 28199 | 28034 | 28365 | 27189 | 26163 |  | 626395
272500 | TOT TRANS SYS LOAD | 2022-07-09 | MWH | 25673 | 25244 | 24659 | 24614 | 24365 | 23906 | 24392 | 24004 | 24148 | 24299 | 24603 | 25322 | 25994 | 26756 | 27991 | 28159 | 28828 | 28401 | 28546 | 28525 | 27947 | 27483 | 26659 | 25752 |  | 626270
272500 | TOT TRANS SYS LOAD | 2022-07-10 | MWH | 25124 | 24425 | 24350 | 23991 | 23869 | 23663 | 23886 | 24047 | 23848 | 24401 | 24326 | 24690 | 25104 | 26255 | 26640 | 26905 | 27673 | 28449 | 28730 | 28620 | 27999 | 27602 | 26914 | 25535 |  | 617046
272500 | TOT TRANS SYS LOAD | 2022-07-11 | MWH | 24397 | 24031 | 23332 | 23242 | 23586 | 24193 | 24823 | 24414 | 24806 | 25473 | 26040 | 26579 | 26867 | 27825 | 28961 | 29546 | 30165 | 30059 | 30459 | 30575 | 29757 | 28767 | 27384 | 25938 |  | 641219
272500 | TOT TRANS SYS LOAD | 2022-07-12 | MWH | 24951 | 24196 | 23473 | 23642 | 23802 | 23963 | 24592 | 24813 | 24953 | 25530 | 26089 | 26687 | 27116 | 27170 | 28576 | 28800 | 29422 | 29839 | 30049 | 29840 | 29433 | 28803 | 26899 | 25718 |  | 638356
272500 | TOT TRANS SYS LOAD | 2022-07-13 | MWH | 24541 | 23936 | 23631 | 23546 | 23303 | 24100 | 24580 | 25304 | 25591 | 25989 | 25676 | 26158 | 26253 | 26598 | 27178 | 27576 | 27431 | 27831 | 28020 | 28419 | 27958 | 27114 | 25804 | 24666 |  | 621203
272500 | TOT TRANS SYS LOAD | 2022-07-14 | MWH | 23799 | 22931 | 22490 | 22269 | 22320 | 22877 | 23705 | 24511 | 25154 | 25580 | 25964 | 26079 | 26620 | 26876 | 27222 | 26970 | 28083 | 28483 | 28704 | 28719 | 28564 | 28085 | 26259 | 25419 |  | 617683
272500 | TOT TRANS SYS LOAD | 2022-07-15 | MWH | 24335 | 23871 | 23342 | 22897 | 22729 | 23104 | 23895 | 24301 | 25216 | 25949 | 26223 | 26627 | 26608 | 26909 | 27495 | 28062 | 27746 | 27885 | 28192 | 28316 | 27889 | 27480 | 26227 | 25267 |  | 620565
272500 | TOT TRANS SYS LOAD | 2022-07-16 | MWH | 24151 | 23590 | 23347 | 22569 | 22399 | 22569 | 23031 | 23168 | 23640 | 23801 | 24366 | 25010 | 25611 | 25790 | 26169 | 26636 | 26581 | 27256 | 27010 | 26745 | 26025 | 25946 | 24444 | 24015 |  | 593869
272500 | TOT TRANS SYS LOAD | 2022-07-17 | MWH | 23561 | 22677 | 22472 | 21936 | 21529 | 21676 | 21930 | 22262 | 22631 | 23269 | 23763 | 24129 | 24725 | 25095 | 25462 | 25477 | 25618 | 26525 | 26579 | 26453 | 26346 | 26359 | 25706 | 25123 |  | 581303
272500 | TOT TRANS SYS LOAD | 2022-07-18 | MWH | 24583 | 24128 | 23327 | 23339 | 23368 | 24435 | 25593 | 25586 | 25903 | 26248 | 25729 | 26143 | 26596 | 26934 | 26480 | 27103 | 27215 | 27344 | 27784 | 27774 | 27710 | 27152 | 26072 | 25058 |  | 621604
272500 | TOT TRANS SYS LOAD | 2022-07-19 | MWH | 24113 | 23685 | 23603 | 23674 | 23942 | 24421 | 24523 | 24200 | 24828 | 25184 | 25052 | 25441 | 25959 | 26822 | 27140 | 27049 | 27343 | 27461 | 27896 | 28636 | 28424 | 28625 | 27804 | 26403 |  | 622228
272500 | TOT TRANS SYS LOAD | 2022-07-20 | MWH | 25537 | 24504 | 23710 | 23600 | 23807 | 24946 | 24972 | 25386 | 24537 | 25023 | 25431 | 26312 | 26236 | 27371 | 28331 | 28770 | 29850 | 29780 | 30197 | 30331 | 29521 | 28995 | 27765 | 26493 |  | 641405
272500 | TOT TRANS SYS LOAD | 2022-07-21 | MWH | 25790 | 25572 | 24993 | 24847 | 24985 | 25575 | 26241 | 26132 | 26054 | 25873 | 26050 | 26470 | 26409 | 27595 | 28453 | 29435 | 29798 | 30010 | 30200 | 29468 | 29461 | 28552 | 27428 | 26412 |  | 651803
272500 | TOT TRANS SYS LOAD | 2022-07-22 | MWH | 25465 | 24912 | 24447 | 24301 | 24345 | 24905 | 26098 | 26250 | 26295 | 26254 | 26755 | 27212 | 27222 | 27499 | 27890 | 28082 | 28093 | 28494 | 28776 | 29118 | 28590 | 27962 | 26573 | 24421 |  | 639959
272500 | TOT TRANS SYS LOAD | 2022-07-23 | MWH | 24095 | 23711 | 23206 | 22904 | 22751 | 23046 | 23867 | 23769 | 23620 | 24075 | 24067 | 25091 | 25421 | 25362 | 25955 | 26155 | 26310 | 26545 | 27154 | 27346 | 27304 | 26946 | 26011 | 25085 |  | 599796
272500 | TOT TRANS SYS LOAD | 2022-07-24 | MWH | 23653 | 23182 | 22728 | 22626 | 22438 | 22280 | 22804 | 22293 | 22361 | 22823 | 22854 | 23180 | 23996 | 24137 | 25088 | 26383 | 27770 | 28139 | 28398 | 28425 | 27355 | 26507 | 25529 | 24238 |  | 589187
272500 | TOT TRANS SYS LOAD | 2022-07-25 | MWH | 22438 | 22085 | 21610 | 21705 | 22115 | 22483 | 22209 | 22212 | 22735 | 23263 | 23877 | 24553 | 25049 | 25791 | 25744 | 26466 | 26735 | 27053 | 27278 | 27226 | 26902 | 26952 | 27249 | 24992 |  | 588722
272500 | TOT TRANS SYS LOAD | 2022-07-26 | MWH | 22934 | 22172 | 21476 | 21440 | 21629 | 21799 | 21700 | 22182 | 22171 | 22678 | 23337 | 23988 | 24407 | 24757 | 25712 | 25688 | 26455 | 26648 | 26820 | 27153 | 27000 | 27137 | 26283 | 25362 |  | 580928
272500 | TOT TRANS SYS LOAD | 2022-07-27 | MWH | 24240 | 23851 | 23211 | 23092 | 22837 | 23047 | 23437 | 23464 | 23151 | 23406 | 23683 | 24411 | 24640 | 25365 | 25317 | 25733 | 26124 | 26826 | 27772 | 28222 | 27890 | 27510 | 26796 | 25931 |  | 599956
272500 | TOT TRANS SYS LOAD | 2022-07-28 | MWH | 24284 | 23620 | 23052 | 22569 | 22750 | 23012 | 23801 | 24412 | 24392 | 24262 | 24556 | 25135 | 25398 | 25721 | 26391 | 26918 | 27251 | 27208 | 27716 | 27852 | 27520 | 26379 | 26421 | 24728 |  | 605348
272500 | TOT TRANS SYS LOAD | 2022-07-29 | MWH | 23584 | 23251 | 22416 | 21902 | 22137 | 22526 | 23055 | 23425 | 23736 | 23953 | 24628 | 25327 | 25512 | 25960 | 25923 | 26619 | 28044 | 28492 | 28926 | 29163 | 28840 | 28029 | 27670 | 25764 |  | 608882
272500 | TOT TRANS SYS LOAD | 2022-07-30 | MWH | 24314 | 23885 | 23116 | 22852 | 22522 | 22271 | 22870 | 22443 | 22662 | 23352 | 24050 | 24911 | 25957 | 26179 | 26392 | 27056 | 28065 | 28662 | 28179 | 28542 | 28244 | 27864 | 26241 | 25152 |  | 605781
272500 | TOT TRANS SYS LOAD | 2022-07-31 | MWH | 24029 | 23784 | 22918 | 22419 | 22267 | 22078 | 22628 | 22193 | 21772 | 22314 | 22905 | 23835 | 24647 | 25260 | 26044 | 26656 | 27063 | 27730 | 28319 | 27591 | 28407 | 28181 | 26891 | 25817 |  | 595748
272500 | TOT TRANS SYS LOAD | 2022-08-01 | MWH | 25251 | 24897 | 24627 | 24812 | 24804 | 25568 | 25737 | 25687 | 25710 | 26375 | 26377 | 26650 | 27416 | 28377 | 28867 | 29147 | 30568 | 30591 | 30721 | 30787 | 30612 | 30372 | 28624 | 26916 |  | 659493
272500 | TOT TRANS SYS LOAD | 2022-08-02 | MWH | 26499 | 25810 | 25219 | 25058 | 24970 | 25415 | 26070 | 25845 | 25095 | 25226 | 25943 | 27321 | 28521 | 29853 | 30161 | 30714 | 31239 | 30971 | 30920 | 30645 | 29798 | 28827 | 27465 | 26068 |  | 663653
272500 | TOT TRANS SYS LOAD | 2022-08-03 | MWH | 25243 | 24732 | 24381 | 24468 | 24274 | 25194 | 25737 | 25918 | 25451 | 25617 | 25601 | 26681 | 26496 | 27098 | 28397 | 28834 | 29477 | 29915 | 30322 | 30234 | 29355 | 29580 | 27536 | 26355 |  | 646896
272500 | TOT TRANS SYS LOAD | 2022-08-04 | MWH | 25599 | 24926 | 24875 | 24806 | 25005 | 25389 | 26438 | 26737 | 26524 | 26780 | 27184 | 27686 | 27882 | 28165 | 28461 | 28630 | 28530 | 29056 | 28387 | 28629 | 28076 | 27062 | 26229 | 24994 |  | 646050
272500 | TOT TRANS SYS LOAD | 2022-08-05 | MWH | 23963 | 23093 | 23027 | 22630 | 23033 | 23339 | 23579 | 23821 | 23535 | 23529 | 23746 | 24408 | 24268 | 24607 | 24919 | 25359 | 25593 | 25872 | 25709 | 25644 | 25449 | 25462 | 24035 | 23131 |  | 581751
272500 | TOT TRANS SYS LOAD | 2022-08-06 | MWH | 22560 | 21822 | 21217 | 20958 | 20930 | 20820 | 20658 | 20317 | 20045 | 19975 | 20631 | 21601 | 22051 | 22558 | 23708 | 24217 | 25007 | 25382 | 26304 | 26639 | 26203 | 25453 | 24376 | 22955 |  | 546387
272500 | TOT TRANS SYS LOAD | 2022-08-07 | MWH | 21519 | 21486 | 21006 | 20439 | 20268 | 20227 | 20541 | 19648 | 18598 | 19187 | 19438 | 20101 | 21080 | 21569 | 24107 | 25093 | 25731 | 25874 | 26515 | 26626 | 26270 | 26013 | 24041 | 23123 |  | 538500
272500 | TOT TRANS SYS LOAD | 2022-08-08 | MWH | 21746 | 21521 | 21245 | 20916 | 20963 | 21203 | 21406 | 21317 | 20893 | 21235 | 21398 | 22590 | 22992 | 24020 | 24547 | 24745 | 25628 | 26547 | 26899 | 26582 | 26180 | 25425 | 24662 | 23488 |  | 558148
272500 | TOT TRANS SYS LOAD | 2022-08-09 | MWH | 23544 | 22963 | 22508 | 21942 | 22422 | 23670 | 23432 | 22528 | 22144 | 22086 | 22515 | 23003 | 22858 | 24357 | 24894 | 25620 | 26266 | 26961 | 27326 | 27452 | 26791 | 25970 | 24893 | 23113 |  | 579258
272500 | TOT TRANS SYS LOAD | 2022-08-10 | MWH | 22138 | 21408 | 21076 | 20831 | 20990 | 21685 | 23242 | 23409 | 22865 | 23231 | 22924 | 23220 | 23510 | 23973 | 24963 | 24976 | 25438 | 27151 | 27608 | 27658 | 26339 | 25662 | 24633 | 23773 |  | 572703
272500 | TOT TRANS SYS LOAD | 2022-08-11 | MWH | 23220 | 22781 | 22511 | 22500 | 22549 | 22903 | 23472 | 22836 | 22433 | 23024 | 22998 | 23267 | 23800 | 24501 | 25368 | 25847 | 25401 | 27155 | 27540 | 27747 | 27226 | 26202 | 25024 | 23720 |  | 584025
272500 | TOT TRANS SYS LOAD | 2022-08-12 | MWH | 23019 | 22506 | 22058 | 21913 | 21807 | 22240 | 23259 | 23351 | 22848 | 23635 | 23840 | 24029 | 25049 | 25597 | 25634 | 26683 | 26899 | 27566 | 27942 | 27377 | 26675 | 26243 | 24761 | 23847 |  | 588778
272500 | TOT TRANS SYS LOAD | 2022-08-13 | MWH | 23226 | 22462 | 22053 | 21784 | 21445 | 21513 | 22032 | 22489 | 22846 | 23787 | 23978 | 23951 | 23984 | 24667 | 24991 | 25054 | 25414 | 26076 | 26415 | 25981 | 25401 | 24899 | 23763 | 23087 |  | 571298
272500 | TOT TRANS SYS LOAD | 2022-08-14 | MWH | 21971 | 20843 | 20497 | 20369 | 20317 | 20383 | 20445 | 19087 | 16414 | 16853 | 17588 | 18128 | 18805 | 19430 | 21369 | 23516 | 24522 | 25638 | 26427 | 26334 | 25910 | 25350 | 23893 | 22549 |  | 516638
272500 | TOT TRANS SYS LOAD | 2022-08-15 | MWH | 22662 | 22376 | 22077 | 22072 | 21830 | 22255 | 23582 | 23776 | 23116 | 23021 | 23760 | 24480 | 25488 | 26555 | 26955 | 27442 | 27717 | 28128 | 28462 | 28810 | 28808 | 28251 | 26647 | 25231 |  | 603501
272500 | TOT TRANS SYS LOAD | 2022-08-16 | MWH | 25211 | 24767 | 24182 | 24170 | 24344 | 25145 | 25114 | 25089 | 25046 | 25128 | 25320 | 25914 | 26550 | 26990 | 28057 | 28452 | 28948 | 29520 | 29964 | 30036 | 29127 | 28431 | 26609 | 25518 |  | 637632
272500 | TOT TRANS SYS LOAD | 2022-08-17 | MWH | 25005 | 24319 | 23985 | 23489 | 23560 | 24200 | 25211 | 25468 | 24782 | 25135 | 25636 | 26654 | 27359 | 28223 | 28027 | 28683 | 28435 | 29116 | 29282 | 29684 | 28734 | 27406 | 27529 | 26378 |  | 636300
272500 | TOT TRANS SYS LOAD | 2022-08-18 | MWH | 24731 | 24082 | 23804 | 23613 | 23716 | 24655 | 25221 | 25003 | 24905 | 24876 | 25375 | 25902 | 26024 | 27122 | 27080 | 27688 | 28162 | 28742 | 28934 | 29278 | 29413 | 28620 | 27496 | 26452 |  | 630894
272500 | TOT TRANS SYS LOAD | 2022-08-19 | MWH | 24511 | 24590 | 24119 | 24119 | 24310 | 25394 | 26953 | 26777 | 26471 | 26283 | 26705 | 27108 | 27563 | 28511 | 28787 | 28534 | 28972 | 29291 | 29812 | 29714 | 29674 | 29051 | 27246 | 26143 |  | 650638
272500 | TOT TRANS SYS LOAD | 2022-08-20 | MWH | 25275 | 24611 | 24146 | 23503 | 23546 | 23738 | 24204 | 23086 | 22874 | 22964 | 23480 | 23968 | 24365 | 24770 | 25164 | 25598 | 26615 | 27935 | 28928 | 28703 | 28214 | 27367 | 25507 | 24483 |  | 603044
272500 | TOT TRANS SYS LOAD | 2022-08-21 | MWH | 23263 | 22659 | 21990 | 21916 | 21322 | 21890 | 21751 | 20961 | 20167 | 20464 | 21473 | 21972 | 22623 | 23219 | 24041 | 24778 | 25833 | 27513 | 28450 | 28539 | 27850 | 26918 | 25032 | 23501 |  | 568125
272500 | TOT TRANS SYS LOAD | 2022-08-22 | MWH | 21849 | 21450 | 20863 | 20796 | 20793 | 21976 | 23987 | 23281 | 23340 | 23617 | 24101 | 24490 | 24787 | 25364 | 25890 | 26950 | 27785 | 28975 | 29169 | 28377 | 27503 | 27044 | 26301 | 24234 |  | 592922
272500 | TOT TRANS SYS LOAD | 2022-08-23 | MWH | 23116 | 22430 | 22318 | 22017 | 21994 | 22443 | 23559 | 23487 | 23483 | 23142 | 23647 | 24151 | 25097 | 25607 | 26304 | 26876 | 27456 | 28090 | 28413 | 28428 | 28180 | 27295 | 25328 | 23908 |  | 596769
272500 | TOT TRANS SYS LOAD | 2022-08-24 | MWH | 22627 | 22083 | 21673 | 21328 | 21659 | 22699 | 23767 | 23722 | 23293 | 23474 | 23991 | 24761 | 25796 | 26373 | 27115 | 27656 | 28584 | 28591 | 28404 | 27671 | 27626 | 26327 | 24757 | 23233 |  | 597210
272500 | TOT TRANS SYS LOAD | 2022-08-25 | MWH | 22310 | 21630 | 20786 | 20528 | 21015 | 22007 | 23320 | 23198 | 22403 | 22477 | 23119 | 23884 | 25002 | 26191 | 26565 | 26784 | 27363 | 27916 | 28412 | 28017 | 28260 | 27306 | 26044 | 24656 |  | 589193
272500 | TOT TRANS SYS LOAD | 2022-08-26 | MWH | 23529 | 22521 | 22359 | 22032 | 22292 | 23183 | 24474 | 24691 | 24696 | 25364 | 25977 | 26336 | 26420 | 27169 | 26779 | 26830 | 27177 | 27500 | 27698 | 27240 | 26862 | 26471 | 24614 | 23771 |  | 605985
272500 | TOT TRANS SYS LOAD | 2022-08-27 | MWH | 22841 | 22064 | 21581 | 21244 | 21066 | 21196 | 21999 | 22061 | 22412 | 22684 | 22848 | 23072 | 23441 | 23563 | 23402 | 23734 | 24098 | 24437 | 25012 | 24651 | 24593 | 24403 | 22745 | 21762 |  | 550909
272500 | TOT TRANS SYS LOAD | 2022-08-28 | MWH | 21033 | 19586 | 19192 | 18666 | 18537 | 19137 | 19919 | 19067 | 17695 | 17747 | 18206 | 18797 | 19670 | 20593 | 21617 | 22213 | 22785 | 24479 | 24742 | 24838 | 24303 | 23481 | 21550 | 20662 |  | 498515
272500 | TOT TRANS SYS LOAD | 2022-08-29 | MWH | 19685 | 19067 | 18533 | 18563 | 18910 | 20120 | 20822 | 19963 | 19203 | 19275 | 19092 | 20056 | 20892 | 22955 | 23633 | 24007 | 25097 | 25305 | 26007 | 25486 | 25013 | 24055 | 22091 | 21140 |  | 518970
272500 | TOT TRANS SYS LOAD | 2022-08-30 | MWH | 19062 | 18291 | 17268 | 16845 | 16504 | 17468 | 18336 | 18647 | 17911 | 17703 | 18156 | 19224 | 20826 | 22576 | 23231 | 24077 | 25100 | 25854 | 27390 | 27262 | 25552 | 24611 | 22973 | 20889 |  | 505756
272500 | TOT TRANS SYS LOAD | 2022-08-31 | MWH | 20112 | 19338 | 19100 | 18716 | 18253 | 18473 | 19143 | 19206 | 18643 | 18658 | 19410 | 20435 | 22160 | 23756 | 24983 | 26174 | 27671 | 29098 | 29822 | 29360 | 28536 | 26416 | 25372 | 23946 |  | 546781
272500 | TOT TRANS SYS LOAD | 2022-09-01 | MWH | 21549 | 20866 | 20391 | 20813 | 20390 | 20465 | 21733 | 21284 | 20936 | 20868 | 20887 | 21354 | 22322 | 23218 | 24013 | 25353 | 26430 | 27849 | 28961 | 28609 | 26914 | 24922 | 22349 | 20532 |  | 553008
272500 | TOT TRANS SYS LOAD | 2022-09-02 | MWH | 18124 | 17892 | 17310 | 17009 | 17035 | 17521 | 18582 | 18458 | 18463 | 18542 | 19134 | 19805 | 20690 | 21383 | 22350 | 23326 | 24879 | 26175 | 27373 | 26482 | 25210 | 24942 | 23450 | 21796 |  | 505931
272500 | TOT TRANS SYS LOAD | 2022-09-03 | MWH | 21126 | 20809 | 20466 | 20171 | 20186 | 20153 | 22082 | 22024 | 20918 | 21467 | 22342 | 22608 | 23736 | 24562 | 25066 | 25089 | 25472 | 26147 | 26949 | 26736 | 26661 | 25806 | 23632 | 22977 |  | 557185
272500 | TOT TRANS SYS LOAD | 2022-09-04 | MWH | 21534 | 20746 | 19752 | 19515 | 19188 | 19376 | 19537 | 19464 | 18737 | 18361 | 19326 | 20507 | 21980 | 22683 | 23565 | 24467 | 25582 | 26326 | 26619 | 26413 | 25983 | 25313 | 23491 | 22039 |  | 530504
272500 | TOT TRANS SYS LOAD | 2022-09-05 | MWH | 20937 | 20664 | 20086 | 19693 | 19568 | 19599 | 20177 | 19556 | 19510 | 19932 | 20865 | 21777 | 22777 | 23189 | 24239 | 25102 | 25738 | 27282 | 28978 | 27770 | 24785 | 23405 | 22994 | 21869 |  | 540492
272500 | TOT TRANS SYS LOAD | 2022-09-06 | MWH | 20655 | 19956 | 19893 | 19677 | 19447 | 20307 | 22247 | 22461 | 22694 | 23199 | 22972 | 23701 | 24760 | 25171 | 25742 | 27922 | 29240 | 30025 | 30802 | 30325 | 28060 | 24920 | 23813 | 22489 |  | 580478
272500 | TOT TRANS SYS LOAD | 2022-09-07 | MWH | 22897 | 22345 | 21921 | 21548 | 21767 | 22412 | 23799 | 23921 | 24243 | 24580 | 25381 | 26240 | 26786 | 27194 | 27395 | 28326 | 28974 | 29683 | 28217 | 27599 | 27256 | 26529 | 24544 | 23642 |  | 607199
272500 | TOT TRANS SYS LOAD | 2022-09-08 | MWH | 20708 | 19534 | 18246 | 18056 | 17998 | 19596 | 23287 | 23317 | 22944 | 22937 | 22976 | 23330 | 24903 | 25304 | 25879 | 26139 | 26665 | 27010 | 26920 | 26397 | 26161 | 24326 | 22648 | 21483 |  | 556764
272500 | TOT TRANS SYS LOAD | 2022-09-09 | MWH | 21024 | 20275 | 19179 | 19531 | 19556 | 20308 | 22134 | 22690 | 22192 | 22134 | 22563 | 23209 | 24062 | 24363 | 24580 | 24672 | 26317 | 26284 | 26121 | 25808 | 25379 | 24461 | 22220 | 21236 |  | 550298
272500 | TOT TRANS SYS LOAD | 2022-09-10 | MWH | 19045 | 17926 | 17257 | 16890 | 17059 | 17201 | 19195 | 19593 | 20086 | 19755 | 19506 | 19880 | 20121 | 20418 | 21713 | 22368 | 23561 | 24558 | 24837 | 24424 | 23654 | 22907 | 20334 | 18572 |  | 490860
272500 | TOT TRANS SYS LOAD | 2022-09-11 | MWH | 17749 | 16872 | 16227 | 15351 | 15396 | 15262 | 16244 | 16334 | 15817 | 16064 | 16729 | 16799 | 17546 | 17886 | 18610 | 19392 | 21172 | 23043 | 24165 | 23786 | 22258 | 21273 | 19176 | 17103 |  | 440254
272500 | TOT TRANS SYS LOAD | 2022-09-12 | MWH | 17179 | 16515 | 16229 | 15800 | 15721 | 16495 | 18610 | 18905 | 18855 | 18670 | 18510 | 19396 | 20416 | 20792 | 21258 | 21527 | 22762 | 23749 | 24235 | 23741 | 22845 | 22254 | 18925 | 17443 |  | 470832
272500 | TOT TRANS SYS LOAD | 2022-09-13 | MWH | 17247 | 16680 | 16246 | 16353 | 16620 | 18141 | 20298 | 20356 | 18730 | 18195 | 18220 | 18439 | 17885 | 17763 | 18197 | 18717 | 20299 | 22056 | 23953 | 24118 | 23447 | 23097 | 20901 | 19994 |  | 465952
272500 | TOT TRANS SYS LOAD | 2022-09-14 | MWH | 18917 | 18120 | 17308 | 16987 | 17099 | 18116 | 19250 | 19211 | 18283 | 17796 | 17342 | 17287 | 17542 | 17451 | 17791 | 18406 | 19149 | 20522 | 22384 | 22817 | 22609 | 21915 | 19844 | 18140 |  | 454286
272500 | TOT TRANS SYS LOAD | 2022-09-15 | MWH | 17758 | 17562 | 16913 | 16956 | 16817 | 17744 | 19194 | 19026 | 17767 | 17324 | 17472 | 17441 | 17858 | 17825 | 18641 | 18923 | 20272 | 21754 | 22957 | 23129 | 22197 | 21712 | 20303 | 19057 |  | 456602
272500 | TOT TRANS SYS LOAD | 2022-09-16 | MWH | 18192 | 17893 | 17830 | 17645 | 17996 | 18568 | 20324 | 21077 | 20404 | 20377 | 20950 | 21061 | 20755 | 20902 | 21420 | 21831 | 22543 | 22699 | 23152 | 22369 | 21366 | 20752 | 18903 | 17962 |  | 486971
272500 | TOT TRANS SYS LOAD | 2022-09-17 | MWH | 15754 | 15308 | 14858 | 14635 | 14506 | 15000 | 16254 | 16540 | 15984 | 16007 | 15836 | 15751 | 15480 | 15384 | 15307 | 15805 | 17127 | 19053 | 19848 | 19713 | 19357 | 19092 | 17482 | 16515 |  | 396596
272500 | TOT TRANS SYS LOAD | 2022-09-18 | MWH | 16113 | 16169 | 16173 | 16133 | 16197 | 16109 | 15908 | 15611 | 15571 | 15685 | 15503 | 15391 | 15379 | 15772 | 15778 | 16142 | 17100 | 17914 | 18423 | 18806 | 18439 | 17921 | 17494 | 16605 |  | 396336
272500 | TOT TRANS SYS LOAD | 2022-09-19 | MWH | 15746 | 15346 | 14880 | 14884 | 15197 | 15886 | 17348 | 17259 | 16825 | 16602 | 16453 | 16636 | 16793 | 17217 | 17443 | 17882 | 18762 | 19920 | 20659 | 21135 | 20692 | 20021 | 17877 | 17273 |  | 418736
272500 | TOT TRANS SYS LOAD | 2022-09-20 | MWH | 17229 | 17858 | 17848 | 18142 | 17843 | 18159 | 19407 | 19189 | 18204 | 18151 | 18259 | 18178 | 18455 | 18633 | 19095 | 19296 | 20042 | 21808 | 22820 | 22747 | 22001 | 20454 | 18256 | 16981 |  | 459055
272500 | TOT TRANS SYS LOAD | 2022-09-21 | MWH | 16217 | 15761 | 15550 | 15415 | 16015 | 17182 | 19341 | 18837 | 18675 | 18236 | 18851 | 18701 | 18721 | 18762 | 18293 | 19011 | 19933 | 21150 | 21955 | 22221 | 22115 | 20964 | 19179 | 19115 |  | 450200
272500 | TOT TRANS SYS LOAD | 2022-09-22 | MWH | 19733 | 20022 | 19427 | 19578 | 19636 | 20417 | 21666 | 21913 | 21322 | 20309 | 19795 | 19660 | 19993 | 20244 | 20742 | 21613 | 22456 | 24169 | 25040 | 25028 | 24176 | 23360 | 21613 | 20795 |  | 512707
272500 | TOT TRANS SYS LOAD | 2022-09-23 | MWH | 19549 | 19246 | 19088 | 19039 | 18985 | 18884 | 20593 | 19907 | 18245 | 17776 | 17554 | 17459 | 17913 | 18095 | 18556 | 19683 | 20973 | 22872 | 23103 | 23331 | 22722 | 21601 | 20122 | 18905 |  | 474201
272500 | TOT TRANS SYS LOAD | 2022-09-24 | MWH | 16888 | 16339 | 16089 | 15562 | 15526 | 15875 | 16821 | 16160 | 15610 | 15768 | 15807 | 15878 | 15959 | 16221 | 17138 | 18093 | 19409 | 21207 | 22178 | 21779 | 20611 | 19502 | 17526 | 17077 |  | 419023
272500 | TOT TRANS SYS LOAD | 2022-09-25 | MWH | 15845 | 14904 | 14645 | 13876 | 14202 | 14241 | 14917 | 15353 | 15029 | 14978 | 15593 | 15959 | 16638 | 16996 | 17924 | 18885 | 20154 | 21371 | 22897 | 22437 | 21259 | 20076 | 17610 | 16401 |  | 412190
272500 | TOT TRANS SYS LOAD | 2022-09-26 | MWH | 15275 | 15013 | 14454 | 14359 | 14583 | 15490 | 17595 | 17964 | 17336 | 17421 | 17416 | 17608 | 17994 | 18495 | 18993 | 20472 | 22833 | 24389 | 25206 | 24876 | 23377 | 20570 | 18231 | 16730 |  | 446680
272500 | TOT TRANS SYS LOAD | 2022-09-27 | MWH | 16034 | 15555 | 15249 | 14746 | 15039 | 16380 | 19042 | 18917 | 17958 | 18026 | 17762 | 18146 | 19413 | 19953 | 20578 | 21045 | 22099 | 24737 | 25751 | 25293 | 23760 | 21765 | 19380 | 18318 |  | 464946
272500 | TOT TRANS SYS LOAD | 2022-09-28 | MWH | 17831 | 17389 | 16595 | 16563 | 17152 | 18546 | 21549 | 21639 | 20595 | 20345 | 20290 | 20104 | 20701 | 20640 | 20746 | 20838 | 21805 | 24247 | 24682 | 25200 | 24351 | 22181 | 19896 | 18664 |  | 492549
272500 | TOT TRANS SYS LOAD | 2022-09-29 | MWH | 17650 | 17110 | 16991 | 16595 | 16664 | 17488 | 19701 | 20435 | 20112 | 19614 | 19951 | 20108 | 20758 | 21467 | 21480 | 22338 | 23183 | 24282 | 24801 | 24674 | 23315 | 22187 | 20155 | 18444 |  | 489503
272500 | TOT TRANS SYS LOAD | 2022-09-30 | MWH | 16960 | 16440 | 16523 | 16438 | 16773 | 17482 | 19787 | 19526 | 18956 | 18147 | 17806 | 17826 | 18071 | 18218 | 18249 | 18766 | 20598 | 21812 | 21694 | 21552 | 20984 | 19737 | 17694 | 16141 |  | 446180
272500 | TOT TRANS SYS LOAD | 2022-10-01 | MWH | 15389 | 14789 | 14062 | 14028 | 14014 | 14219 | 15680 | 15658 | 15737 | 15890 | 16022 | 15973 | 16184 | 16303 | 16592 | 17277 | 18169 | 19373 | 20122 | 19356 | 18003 | 16949 | 16075 | 15314 |  | 391178
272500 | TOT TRANS SYS LOAD | 2022-10-02 | MWH | 14460 | 14006 | 13745 | 13645 | 13489 | 13716 | 13745 | 14473 | 15179 | 15353 | 15672 | 16207 | 16607 | 16783 | 16897 | 17266 | 18311 | 19094 | 20201 | 19517 | 18311 | 17450 | 16459 | 15061 |  | 385647
272500 | TOT TRANS SYS LOAD | 2022-10-03 | MWH | 14150 | 13519 | 13352 | 13208 | 13533 | 14470 | 15929 | 16352 | 16633 | 16518 | 16706 | 16801 | 16972 | 17213 | 17698 | 18031 | 19354 | 19769 | 21944 | 20034 | 19326 | 18227 | 16541 | 15448 |  | 401728
272500 | TOT TRANS SYS LOAD | 2022-10-04 | MWH | 14297 | 13838 | 13822 | 13733 | 13744 | 15022 | 17025 | 17392 | 16980 | 16692 | 16619 | 16496 | 16562 | 16903 | 16810 | 17160 | 17721 | 19413 | 21081 | 20273 | 18222 | 17533 | 15838 | 15198 |  | 398374
272500 | TOT TRANS SYS LOAD | 2022-10-05 | MWH | 13978 | 13578 | 13346 | 13306 | 13682 | 14652 | 17588 | 17432 | 16833 | 16516 | 16534 | 16613 | 16823 | 17230 | 17527 | 17433 | 19068 | 22373 | 23317 | 23113 | 20513 | 19079 | 17204 | 15164 |  | 412902
272500 | TOT TRANS SYS LOAD | 2022-10-06 | MWH | 14020 | 13578 | 13366 | 13511 | 13766 | 14865 | 17432 | 17051 | 16323 | 15854 | 15913 | 15878 | 15861 | 16205 | 16722 | 17398 | 18847 | 21328 | 21899 | 21617 | 19721 | 18500 | 16101 | 14886 |  | 400642
272500 | TOT TRANS SYS LOAD | 2022-10-07 | MWH | 14001 | 13421 | 13099 | 13023 | 13150 | 14575 | 16904 | 16171 | 15367 | 15348 | 15450 | 15401 | 15597 | 15896 | 16352 | 16689 | 17662 | 20226 | 20394 | 20100 | 18548 | 18288 | 16347 | 14772 |  | 386781
272500 | TOT TRANS SYS LOAD | 2022-10-08 | MWH | 13851 | 13238 | 12832 | 12808 | 12924 | 13381 | 14260 | 14672 | 14845 | 15001 | 14771 | 14991 | 14991 | 15235 | 15634 | 16206 | 17405 | 19157 | 20739 | 19973 | 18288 | 16929 | 15091 | 14363 |  | 371585
272500 | TOT TRANS SYS LOAD | 2022-10-09 | MWH | 13294 | 12769 | 12695 | 12783 | 12603 | 12810 | 13604 | 13934 | 14667 | 14939 | 14843 | 14774 | 14683 | 14660 | 14878 | 15840 | 16730 | 19518 | 20879 | 19568 | 17981 | 17065 | 15829 | 14651 |  | 365997
272500 | TOT TRANS SYS LOAD | 2022-10-10 | MWH | 14170 | 13669 | 13562 | 13878 | 14312 | 15598 | 18090 | 18052 | 16876 | 17048 | 17123 | 17908 | 18650 | 19546 | 19885 | 20306 | 21487 | 22384 | 22663 | 23109 | 22651 | 21072 | 20432 | 20072 |  | 442543
272500 | TOT TRANS SYS LOAD | 2022-10-11 | MWH | 19144 | 18530 | 17668 | 17536 | 17075 | 17615 | 18917 | 18667 | 17148 | 16480 | 16109 | 15403 | 15615 | 16007 | 16398 | 16921 | 17732 | 20163 | 21043 | 20622 | 19406 | 17899 | 16231 | 15330 |  | 423659
272500 | TOT TRANS SYS LOAD | 2022-10-12 | MWH | 13987 | 13604 | 13546 | 13436 | 13653 | 14769 | 17535 | 17897 | 16541 | 15952 | 15776 | 15616 | 15675 | 16052 | 16460 | 17087 | 18321 | 20897 | 21669 | 20897 | 19361 | 18034 | 16002 | 14995 |  | 397762
272500 | TOT TRANS SYS LOAD | 2022-10-13 | MWH | 14141 | 13711 | 13586 | 13608 | 13784 | 15069 | 17501 | 18392 | 17063 | 16926 | 16657 | 16252 | 15839 | 16026 | 16229 | 16511 | 17985 | 18882 | 21375 | 20010 | 18757 | 18079 | 16130 | 15092 |  | 397605
272500 | TOT TRANS SYS LOAD | 2022-10-14 | MWH | 14306 | 13918 | 13756 | 13605 | 14041 | 15420 | 17776 | 18754 | 17379 | 16830 | 16530 | 16344 | 16496 | 15834 | 15613 | 16222 | 17046 | 18803 | 20481 | 19622 | 18384 | 17585 | 15980 | 15357 |  | 396082
272500 | TOT TRANS SYS LOAD | 2022-10-15 | MWH | 14472 | 13882 | 13902 | 13322 | 13446 | 13685 | 14289 | 14688 | 14510 | 15013 | 15063 | 15055 | 15123 | 15298 | 15505 | 15834 | 16151 | 17566 | 18210 | 17849 | 17167 | 16403 | 15299 | 14604 |  | 366336
272500 | TOT TRANS SYS LOAD | 2022-10-16 | MWH | 13939 | 13655 | 13705 | 13703 | 13873 | 13565 | 14171 | 14858 | 14829 | 15161 | 15202 | 15429 | 15163 | 15174 | 15149 | 15228 | 15634 | 16690 | 18708 | 17932 | 16554 | 15464 | 14692 | 13627 |  | 362105
272500 | TOT TRANS SYS LOAD | 2022-10-17 | MWH | 12754 | 12496 | 12496 | 12322 | 12803 | 14347 | 16809 | 17458 | 16219 | 16226 | 16306 | 16101 | 15792 | 15929 | 16104 | 16307 | 16433 | 18989 | 20430 | 19455 | 18668 | 16647 | 15421 | 14274 |  | 380786
272500 | TOT TRANS SYS LOAD | 2022-10-18 | MWH | 13787 | 13157 | 13135 | 13116 | 13775 | 16339 | 19071 | 19066 | 16890 | 16356 | 15898 | 15587 | 15377 | 15389 | 15417 | 15337 | 16727 | 19422 | 20326 | 20776 | 20667 | 19500 | 17072 | 15290 |  | 397477
272500 | TOT TRANS SYS LOAD | 2022-10-19 | MWH | 15007 | 13832 | 13480 | 13746 | 13987 | 15524 | 18417 | 18590 | 16985 | 16256 | 15718 | 15390 | 15123 | 15098 | 15300 | 16504 | 19099 | 21189 | 21370 | 21009 | 20496 | 19582 | 18111 | 16446 |  | 406259
272500 | TOT TRANS SYS LOAD | 2022-10-20 | MWH | 14836 | 14534 | 14645 | 14591 | 14937 | 16796 | 19301 | 19180 | 17573 | 17420 | 17073 | 17414 | 17207 | 17336 | 17344 | 18135 | 19374 | 20612 | 21083 | 21042 | 20899 | 20265 | 19852 | 19200 |  | 430649
272500 | TOT TRANS SYS LOAD | 2022-10-21 | MWH | 19286 | 18972 | 18995 | 19402 | 19249 | 19552 | 19844 | 20548 | 19088 | 18926 | 18643 | 18228 | 17608 | 18184 | 18117 | 18257 | 18303 | 20852 | 21248 | 20434 | 18609 | 17662 | 17190 | 17597 |  | 454794
272500 | TOT TRANS SYS LOAD | 2022-10-22 | MWH | 17023 | 16171 | 16630 | 16271 | 16655 | 17386 | 18259 | 19031 | 18641 | 17966 | 17762 | 17457 | 17434 | 17244 | 17117 | 17184 | 17799 | 20195 | 21050 | 21282 | 19646 | 18884 | 19000 | 18937 |  | 435024
272500 | TOT TRANS SYS LOAD | 2022-10-23 | MWH | 18017 | 17532 | 17487 | 17572 | 17672 | 17696 | 18190 | 18807 | 17626 | 17144 | 17152 | 16513 | 16086 | 15867 | 15471 | 15427 | 16087 | 17156 | 19009 | 18926 | 18445 | 18220 | 17520 | 16606 |  | 416228
272500 | TOT TRANS SYS LOAD | 2022-10-24 | MWH | 15999 | 15855 | 15304 | 15311 | 15893 | 16548 | 18718 | 20205 | 19185 | 18837 | 18967 | 18140 | 17315 | 17317 | 17764 | 18239 | 20336 | 22260 | 23005 | 22815 | 22502 | 21906 | 20620 | 19911 |  | 452952
272500 | TOT TRANS SYS LOAD | 2022-10-25 | MWH | 20283 | 20083 | 19092 | 19341 | 19047 | 20161 | 21094 | 22064 | 20336 | 19357 | 18463 | 17887 | 17603 | 17188 | 16785 | 16733 | 17550 | 20086 | 21169 | 21001 | 20337 | 20616 | 20473 | 19752 |  | 466501
272500 | TOT TRANS SYS LOAD | 2022-10-26 | MWH | 19822 | 19772 | 19966 | 19581 | 19907 | 21203 | 22646 | 24037 | 22643 | 22184 | 20669 | 19983 | 19671 | 19155 | 18827 | 18913 | 20237 | 22631 | 24065 | 23668 | 23146 | 21411 | 20213 | 18445 |  | 502795
272500 | TOT TRANS SYS LOAD | 2022-10-27 | MWH | 17901 | 17745 | 17771 | 17917 | 18481 | 20043 | 21888 | 22862 | 20784 | 19705 | 19283 | 19148 | 18553 | 17974 | 17798 | 18422 | 18521 | 19923 | 21832 | 21219 | 20485 | 19631 | 19019 | 17851 |  | 464756
272500 | TOT TRANS SYS LOAD | 2022-10-28 | MWH | 17168 | 17351 | 17377 | 17309 | 16957 | 18010 | 19948 | 21179 | 20375 | 19938 | 18866 | 18723 | 18925 | 18981 | 18867 | 19110 | 19598 | 20348 | 21082 | 21084 | 20746 | 20426 | 19467 | 18689 |  | 460524
272500 | TOT TRANS SYS LOAD | 2022-10-29 | MWH | 17667 | 17058 | 16755 | 16720 | 16707 | 17053 | 17624 | 18334 | 18168 | 17989 | 17323 | 16710 | 16369 | 16060 | 16379 | 16498 | 17057 | 19011 | 20287 | 20161 | 19656 | 19480 | 18653 | 17919 |  | 425638
272500 | TOT TRANS SYS LOAD | 2022-10-30 | MWH | 17531 | 17107 | 17218 | 17649 | 17138 | 17423 | 18337 | 18718 | 18428 | 18641 | 18845 | 18603 | 18792 | 18501 | 18288 | 18560 | 19990 | 21311 | 23149 | 22902 | 21765 | 21159 | 20390 | 19512 |  | 459957
272500 | TOT TRANS SYS LOAD | 2022-10-31 | MWH | 18797 | 18845 | 18888 | 18903 | 19055 | 20534 | 22848 | 23213 | 21831 | 21313 | 21047 | 20661 | 20663 | 21115 | 21835 | 22555 | 22980 | 24702 | 25031 | 24653 | 23919 | 23062 | 20737 | 19711 |  | 516898
272500 | TOT TRANS SYS LOAD | 2022-11-01 | MWH | 18608 | 17506 | 17905 | 17925 | 18350 | 20164 | 21942 | 22789 | 21460 | 20443 | 19581 | 19506 | 19226 | 18983 | 18753 | 18879 | 20347 | 22280 | 23577 | 23821 | 23755 | 22456 | 22224 | 20850 |  | 491330
272500 | TOT TRANS SYS LOAD | 2022-11-02 | MWH | 19464 | 19242 | 19001 | 19025 | 19048 | 19929 | 22482 | 23686 | 22559 | 21050 | 20245 | 19935 | 20034 | 19765 | 19622 | 19780 | 21532 | 23398 | 24101 | 24114 | 24025 | 22796 | 21969 | 20186 |  | 506988
272500 | TOT TRANS SYS LOAD | 2022-11-03 | MWH | 19667 | 19228 | 18572 | 18246 | 18562 | 20379 | 23599 | 25014 | 22934 | 21527 | 20523 | 20109 | 19803 | 19625 | 19322 | 19465 | 20197 | 23306 | 25142 | 24950 | 24717 | 23492 | 21954 | 20461 |  | 510794
272500 | TOT TRANS SYS LOAD | 2022-11-04 | MWH | 20695 | 20223 | 20463 | 20474 | 20681 | 21032 | 23144 | 24164 | 22303 | 21967 | 21543 | 20852 | 20900 | 20902 | 20660 | 21239 | 22203 | 23614 | 23838 | 24013 | 23818 | 22883 | 22199 | 21230 |  | 525040
272500 | TOT TRANS SYS LOAD | 2022-11-05 | MWH | 20198 | 20526 | 20829 | 20814 | 21284 | 21637 | 21485 | 22249 | 22691 | 22446 | 22291 | 22181 | 21407 | 21126 | 21309 | 21802 | 22255 | 23635 | 24349 | 24276 | 23748 | 23135 | 21873 | 20263 |  | 527809
272500 | TOT TRANS SYS LOAD | 2022-11-06 | MWH | 18314 | 17981 | 16736 | 16926 | 17122 | 17844 | 19006 | 20023 | 20396 | 20112 | 19816 | 19853 | 19402 | 18946 | 18549 | 19568 | 21758 | 23044 | 22773 | 22585 | 21252 | 20423 | 19217 | 18563 | 17352 | 487561
272500 | TOT TRANS SYS LOAD | 2022-11-07 | MWH | 18451 | 18700 | 19024 | 19472 | 20548 | 21986 | 23348 | 22998 | 22700 | 21969 | 21285 | 21259 | 21127 | 20678 | 20596 | 20950 | 22302 | 23357 | 23721 | 23361 | 22859 | 22478 | 20942 | 19635 |  | 513746
272500 | TOT TRANS SYS LOAD | 2022-11-08 | MWH | 18620 | 18328 | 18273 | 18080 | 18844 | 21683 | 24601 | 23653 | 23425 | 23109 | 22345 | 21959 | 21700 | 21487 | 21512 | 21882 | 22801 | 23944 | 23939 | 24462 | 24210 | 22835 | 20293 | 18774 |  | 520759
272500 | TOT TRANS SYS LOAD | 2022-11-09 | MWH | 17516 | 17141 | 17044 | 17112 | 18046 | 19922 | 22055 | 23609 | 23714 | 22411 | 21307 | 20860 | 20432 | 20109 | 20040 | 21162 | 23325 | 24211 | 24786 | 24278 | 23524 | 22860 | 21826 | 20798 |  | 508088
272500 | TOT TRANS SYS LOAD | 2022-11-10 | MWH | 19879 | 19179 | 18558 | 18502 | 19567 | 21030 | 22623 | 23193 | 22608 | 22022 | 21520 | 20663 | 20362 | 20108 | 19974 | 19353 | 20941 | 21950 | 21944 | 21706 | 21318 | 20422 | 19325 | 18386 |  | 495133
272500 | TOT TRANS SYS LOAD | 2022-11-11 | MWH | 17651 | 17274 | 17307 | 17578 | 18364 | 20060 | 21429 | 21153 | 21646 | 21535 | 21192 | 20659 | 19933 | 19705 | 19936 | 20090 | 20911 | 22304 | 22073 | 21218 | 20369 | 19842 | 18570 | 17292 |  | 478091
272500 | TOT TRANS SYS LOAD | 2022-11-12 | MWH | 16679 | 16437 | 16435 | 16502 | 17118 | 17965 | 19192 | 19765 | 20134 | 20103 | 19308 | 18659 | 18187 | 17779 | 17550 | 17808 | 18831 | 20125 | 20182 | 20033 | 19825 | 19066 | 18038 | 17399 |  | 443120
272500 | TOT TRANS SYS LOAD | 2022-11-13 | MWH | 17361 | 17149 | 16926 | 17078 | 17508 | 18267 | 19386 | 20312 | 20436 | 20597 | 20326 | 19662 | 19107 | 18502 | 18229 | 18267 | 20670 | 21822 | 21818 | 21398 | 20722 | 20080 | 18789 | 17681 |  | 462093
272500 | TOT TRANS SYS LOAD | 2022-11-14 | MWH | 17136 | 17092 | 16944 | 17335 | 18328 | 20627 | 22587 | 22868 | 22400 | 21745 | 20728 | 20111 | 20258 | 19972 | 19154 | 19156 | 21455 | 22539 | 22551 | 22538 | 21882 | 20732 | 19470 | 18484 |  | 486092
272500 | TOT TRANS SYS LOAD | 2022-11-15 | MWH | 17971 | 17924 | 17924 | 18131 | 18830 | 20585 | 22672 | 23414 | 22758 | 22527 | 21682 | 20974 | 19977 | 19244 | 18804 | 18789 | 21620 | 23403 | 22739 | 22316 | 21986 | 20868 | 19669 | 18535 |  | 493342
272500 | TOT TRANS SYS LOAD | 2022-11-16 | MWH | 17939 | 17713 | 17873 | 18025 | 18915 | 21277 | 23960 | 23506 | 22705 | 22329 | 21395 | 20886 | 20237 | 19556 | 19002 | 19576 | 22206 | 23442 | 23663 | 23690 | 23467 | 22491 | 20381 | 18977 |  | 503211
272500 | TOT TRANS SYS LOAD | 2022-11-17 | MWH | 18725 | 18855 | 18441 | 18638 | 19537 | 21402 | 24413 | 23926 | 23750 | 23115 | 22062 | 21245 | 20233 | 19915 | 19819 | 20295 | 22714 | 24607 | 24818 | 24796 | 23825 | 22946 | 20986 | 19738 |  | 518801
272500 | TOT TRANS SYS LOAD | 2022-11-18 | MWH | 19285 | 19168 | 19269 | 19571 | 20612 | 22862 | 25167 | 25098 | 24375 | 23021 | 21888 | 20933 | 20074 | 19512 | 19321 | 20057 | 22582 | 23807 | 23798 | 23936 | 23251 | 22699 | 21858 | 21103 |  | 523247
272500 | TOT TRANS SYS LOAD | 2022-11-19 | MWH | 20398 | 19647 | 19716 | 19903 | 20434 | 21875 | 23763 | 23427 | 22811 | 22225 | 21253 | 20339 | 19655 | 19061 | 18777 | 19459 | 22624 | 23631 | 23944 | 24101 | 23540 | 22870 | 21327 | 20254 |  | 515034
272500 | TOT TRANS SYS LOAD | 2022-11-20 | MWH | 19874 | 19778 | 19729 | 20038 | 20101 | 20764 | 22047 | 22418 | 22179 | 21948 | 21324 | 20399 | 19547 | 19151 | 18731 | 19811 | 22607 | 23922 | 24007 | 23516 | 22625 | 21436 | 19899 | 18784 |  | 504635
272500 | TOT TRANS SYS LOAD | 2022-11-21 | MWH | 18793 | 18483 | 18479 | 18967 | 19848 | 21769 | 23254 | 22924 | 22773 | 21912 | 20965 | 20282 | 19758 | 19469 | 19581 | 20675 | 22671 | 24037 | 24356 | 23999 | 23297 | 22242 | 20297 | 19096 |  | 507927
272500 | TOT TRANS SYS LOAD | 2022-11-22 | MWH | 18660 | 18184 | 17833 | 18361 | 18530 | 20596 | 23014 | 22265 | 21924 | 22190 | 21573 | 21232 | 20809 | 20406 | 20479 | 22055 | 24798 | 26236 | 25931 | 25504 | 24927 | 24659 | 22673 | 22245 |  | 525084
272500 | TOT TRANS SYS LOAD | 2022-11-23 | MWH | 21927 | 21925 | 21350 | 20984 | 20775 | 21467 | 23701 | 22838 | 22728 | 21918 | 21079 | 20450 | 19611 | 19125 | 18967 | 20117 | 22451 | 23315 | 23286 | 23077 | 22572 | 21848 | 20280 | 19251 |  | 515042
272500 | TOT TRANS SYS LOAD | 2022-11-24 | MWH | 18961 | 19040 | 19470 | 19427 | 19401 | 20432 | 21173 | 21508 | 21843 | 21691 | 21530 | 20990 | 20741 | 20282 | 19539 | 19702 | 20204 | 20634 | 20443 | 20373 | 19818 | 19827 | 19352 | 19026 |  | 485407
272500 | TOT TRANS SYS LOAD | 2022-11-25 | MWH | 18238 | 17926 | 17915 | 18185 | 18403 | 19436 | 20493 | 20452 | 20524 | 20541 | 20970 | 20714 | 20488 | 20594 | 20681 | 21408 | 23456 | 24950 | 24670 | 24414 | 23843 | 22768 | 21642 | 20586 |  | 503297
272500 | TOT TRANS SYS LOAD | 2022-11-26 | MWH | 19977 | 19575 | 19815 | 20108 | 20238 | 21341 | 21627 | 21744 | 21851 | 21387 | 20983 | 20468 | 20042 | 19565 | 19199 | 20384 | 22749 | 23854 | 24110 | 24465 | 23835 | 23122 | 22242 | 21324 |  | 514005
272500 | TOT TRANS SYS LOAD | 2022-11-27 | MWH | 21284 | 21429 | 21440 | 21856 | 21997 | 22540 | 22931 | 22389 | 22078 | 21968 | 22321 | 21913 | 21686 | 21583 | 21507 | 22060 | 23949 | 25293 | 25032 | 24806 | 24254 | 23478 | 22117 | 20868 |  | 540779
272500 | TOT TRANS SYS LOAD | 2022-11-28 | MWH | 19033 | 18054 | 17843 | 18512 | 19153 | 20859 | 22479 | 23864 | 23867 | 23224 | 22640 | 22332 | 22213 | 22141 | 21559 | 21757 | 23637 | 24408 | 24298 | 23584 | 22630 | 21299 | 20217 | 19149 |  | 518752
272500 | TOT TRANS SYS LOAD | 2022-11-29 | MWH | 18750 | 18531 | 18621 | 18825 | 19605 | 21027 | 22994 | 23993 | 24109 | 24027 | 23884 | 23621 | 23456 | 23278 | 23329 | 23262 | 24075 | 24380 | 23910 | 23280 | 22335 | 21399 | 20543 | 19781 |  | 531015
272500 | TOT TRANS SYS LOAD | 2022-11-30 | MWH | 19814 | 19234 | 19368 | 20113 | 20667 | 22140 | 23785 | 24242 | 23501 | 22890 | 22125 | 22091 | 21832 | 21694 | 21705 | 22366 | 24300 | 25072 | 24902 | 24554 | 23580 | 22716 | 21124 | 19758 |  | 533573
272500 | TOT TRANS SYS LOAD | 2022-12-01 | MWH | 18774 | 18514 | 18389 | 18405 | 18929 | 20551 | 22953 | 24140 | 24008 | 24210 | 23478 | 23417 | 23248 | 23084 | 23098 | 23749 | 24831 | 25390 | 24971 | 24409 | 23903 | 23002 | 21844 | 20561 |  | 537858
272500 | TOT TRANS SYS LOAD | 2022-12-02 | MWH | 19937 | 19416 | 19307 | 19674 | 20570 | 21996 | 23655 | 25043 | 24709 | 24458 | 24255 | 23697 | 23114 | 22400 | 22111 | 22369 | 23661 | 24189 | 24383 | 24086 | 23513 | 23120 | 21938 | 20715 |  | 542316
272500 | TOT TRANS SYS LOAD | 2022-12-03 | MWH | 19704 | 19150 | 19035 | 19149 | 19671 | 20360 | 21299 | 22175 | 22683 | 22634 | 21870 | 21205 | 20782 | 20768 | 21094 | 21924 | 22900 | 23467 | 23192 | 22853 | 22376 | 21674 | 20624 | 19616 |  | 510205
272500 | TOT TRANS SYS LOAD | 2022-12-04 | MWH | 19407 | 19320 | 19348 | 19528 | 20055 | 20307 | 21043 | 21471 | 21888 | 22743 | 23291 | 23302 | 23122 | 23325 | 22851 | 22537 | 23591 | 24295 | 23930 | 23407 | 22684 | 21562 | 20145 | 19014 |  | 522166
272500 | TOT TRANS SYS LOAD | 2022-12-05 | MWH | 18455 | 18172 | 18274 | 18721 | 19586 | 20981 | 22663 | 23846 | 24450 | 24541 | 24308 | 23579 | 23210 | 22849 | 22329 | 22363 | 23158 | 24122 | 23810 | 23239 | 22424 | 21279 | 20182 | 19069 |  | 525610
272500 | TOT TRANS SYS LOAD | 2022-12-06 | MWH | 18907 | 18622 | 18632 | 19020 | 19752 | 20973 | 23019 | 23952 | 24057 | 23896 | 23868 | 23272 | 22901 | 22416 | 22422 | 23941 | 25929 | 26665 | 25931 | 25455 | 24959 | 23459 | 21579 | 20295 |  | 543922
272500 | TOT TRANS SYS LOAD | 2022-12-07 | MWH | 19701 | 18991 | 18755 | 19350 | 19823 | 21807 | 24269 | 24876 | 23671 | 22921 | 22419 | 21806 | 21677 | 21454 | 21310 | 22118 | 23939 | 24693 | 24662 | 24304 | 23982 | 22181 | 20247 | 18947 |  | 527903
272500 | TOT TRANS SYS LOAD | 2022-12-08 | MWH | 18333 | 18087 | 18033 | 18281 | 18872 | 20397 | 22879 | 23037 | 22666 | 22514 | 22412 | 22172 | 21912 | 21828 | 21473 | 22269 | 24106 | 24794 | 24333 | 23909 | 23309 | 22104 | 20525 | 19630 |  | 517875
272500 | TOT TRANS SYS LOAD | 2022-12-09 | MWH | 19388 | 18986 | 18707 | 18865 | 19459 | 21007 | 24079 | 24350 | 23071 | 22716 | 22523 | 22164 | 21834 | 21547 | 21487 | 21965 | 22888 | 23308 | 23250 | 22806 | 22614 | 21893 | 20407 | 19202 |  | 518516
272500 | TOT TRANS SYS LOAD | 2022-12-10 | MWH | 18953 | 18171 | 18150 | 17792 | 17891 | 18167 | 18794 | 19662 | 20429 | 20281 | 20197 | 19984 | 19932 | 19908 | 19551 | 19792 | 20814 | 21330 | 21345 | 20744 | 20314 | 19520 | 18373 | 17363 |  | 467457
272500 | TOT TRANS SYS LOAD | 2022-12-11 | MWH | 16610 | 16301 | 15865 | 15882 | 16153 | 16633 | 17746 | 18503 | 19609 | 20143 | 20559 | 20582 | 20540 | 20300 | 19884 | 19487 | 20635 | 21689 | 21547 | 21263 | 20870 | 19831 | 18775 | 17931 |  | 457338
272500 | TOT TRANS SYS LOAD | 2022-12-12 | MWH | 17780 | 17732 | 17623 | 17687 | 18471 | 20182 | 21975 | 22794 | 22474 | 22131 | 21178 | 20610 | 20235 | 19984 | 19983 | 20353 | 22171 | 23788 | 24098 | 23641 | 22962 | 22034 | 20099 | 19126 |  | 499111
272500 | TOT TRANS SYS LOAD | 2022-12-13 | MWH | 18492 | 18532 | 18456 | 18748 | 19645 | 21642 | 24049 | 24407 | 23559 | 23288 | 22964 | 22513 | 22052 | 21811 | 21733 | 21471 | 23728 | 24451 | 24324 | 23851 | 23837 | 23204 | 21202 | 19725 |  | 527684
272500 | TOT TRANS SYS LOAD | 2022-12-14 | MWH | 18835 | 18581 | 18312 | 18707 | 19500 | 21671 | 24992 | 24898 | 23347 | 22738 | 21914 | 21257 | 20888 | 20591 | 20334 | 21302 | 24128 | 25123 | 25269 | 25384 | 25427 | 24240 | 22531 | 20765 |  | 530734
272500 | TOT TRANS SYS LOAD | 2022-12-15 | MWH | 19546 | 19163 | 19129 | 19324 | 20217 | 21972 | 24252 | 25196 | 24500 | 23815 | 23114 | 22580 | 22211 | 21532 | 20962 | 21613 | 24486 | 25560 | 25573 | 25475 | 24990 | 23982 | 22054 | 20946 |  | 542192
272500 | TOT TRANS SYS LOAD | 2022-12-16 | MWH | 20749 | 20529 | 20482 | 21012 | 21985 | 23727 | 26554 | 27239 | 26176 | 24385 | 23615 | 22908 | 22136 | 21526 | 21130 | 21920 | 24883 | 25974 | 25603 | 25891 | 25520 | 24929 | 23093 | 22116 |  | 564082
272500 | TOT TRANS SYS LOAD | 2022-12-17 | MWH | 20860 | 20475 | 20725 | 20730 | 21166 | 21614 | 23290 | 23789 | 23801 | 23528 | 23316 | 22938 | 22427 | 21887 | 21452 | 22352 | 24532 | 24989 | 25328 | 24999 | 24299 | 23291 | 21772 | 20885 |  | 544445
272500 | TOT TRANS SYS LOAD | 2022-12-18 | MWH | 19837 | 19403 | 19438 | 19609 | 19778 | 19856 | 21161 | 22271 | 22437 | 22387 | 22296 | 21901 | 22100 | 22200 | 21992 | 23354 | 25472 | 25712 | 25013 | 25197 | 24708 | 23685 | 22220 | 21048 |  | 533075
272500 | TOT TRANS SYS LOAD | 2022-12-19 | MWH | 20370 | 20157 | 19931 | 20165 | 20908 | 22138 | 23617 | 24278 | 24358 | 24461 | 24585 | 24100 | 23922 | 23815 | 23767 | 23881 | 24916 | 25387 | 24908 | 24562 | 23882 | 23155 | 21835 | 20712 |  | 553810
272500 | TOT TRANS SYS LOAD | 2022-12-20 | MWH | 19665 | 19323 | 19252 | 19398 | 20212 | 21690 | 23892 | 25188 | 24848 | 24993 | 24892 | 24822 | 24785 | 24598 | 24283 | 24392 | 25673 | 26438 | 26032 | 25664 | 24772 | 23816 | 22222 | 20868 |  | 561718
272500 | TOT TRANS SYS LOAD | 2022-12-21 | MWH | 19903 | 19554 | 19575 | 19669 | 20430 | 22196 | 23782 | 25366 | 26243 | 25999 | 25936 | 25803 | 25640 | 25261 | 24973 | 25043 | 26482 | 27481 | 27447 | 27266 | 27045 | 26490 | 24994 | 23775 |  | 586353
272500 | TOT TRANS SYS LOAD | 2022-12-22 | MWH | 23129 | 23173 | 23320 | 23553 | 24245 | 25329 | 26977 | 28466 | 29146 | 29307 | 29388 | 28823 | 28444 | 28170 | 28216 | 28295 | 29179 | 29435 | 28593 | 27768 | 26960 | 25469 | 24093 | 23260 |  | 642738
272500 | TOT TRANS SYS LOAD | 2022-12-23 | MWH | 22603 | 22342 | 22408 | 22494 | 22761 | 23594 | 25077 | 25577 | 26052 | 26421 | 26586 | 26724 | 26679 | 26238 | 25983 | 25680 | 25583 | 25476 | 24864 | 24382 | 23889 | 23006 | 21547 | 20640 |  | 586606
272500 | TOT TRANS SYS LOAD | 2022-12-24 | MWH | 20030 | 19405 | 19356 | 19312 | 19287 | 19957 | 21238 | 21675 | 22278 | 22700 | 23052 | 23050 | 22632 | 22310 | 21908 | 21535 | 23011 | 23369 | 23212 | 22905 | 22264 | 21432 | 19263 | 18723 |  | 513904
272500 | TOT TRANS SYS LOAD | 2022-12-25 | MWH | 18319 | 17806 | 17818 | 17730 | 17983 | 18461 | 19059 | 19769 | 20204 | 20239 | 19999 | 19827 | 19611 | 19623 | 19504 | 19411 | 20937 | 21691 | 21388 | 20791 | 20512 | 19792 | 18760 | 17758 |  | 466992
272500 | TOT TRANS SYS LOAD | 2022-12-26 | MWH | 17293 | 16749 | 16832 | 16928 | 17326 | 18282 | 18958 | 19496 | 19843 | 20053 | 20432 | 20249 | 20056 | 19926 | 20281 | 20410 | 21625 | 22049 | 22167 | 21916 | 21081 | 19892 | 19136 | 18092 |  | 469072
272500 | TOT TRANS SYS LOAD | 2022-12-27 | MWH | 17908 | 18193 | 18457 | 18777 | 18942 | 19424 | 21056 | 22363 | 22857 | 22800 | 22535 | 22597 | 22322 | 22305 | 22487 | 22776 | 24244 | 24682 | 24530 | 24479 | 23988 | 23235 | 21998 | 21100 |  | 524055
272500 | TOT TRANS SYS LOAD | 2022-12-28 | MWH | 19636 | 19031 | 18645 | 18939 | 19171 | 20083 | 22272 | 23006 | 22418 | 21825 | 21261 | 20984 | 21113 | 20637 | 20115 | 20395 | 22207 | 23610 | 23144 | 22504 | 22037 | 20428 | 19000 | 17813 |  | 500274
272500 | TOT TRANS SYS LOAD | 2022-12-29 | MWH | 16765 | 16408 | 16468 | 16471 | 16835 | 17696 | 19917 | 20410 | 20368 | 20903 | 20653 | 20177 | 19911 | 19944 | 20085 | 20784 | 22212 | 22473 | 22333 | 21922 | 21295 | 20232 | 18877 | 18513 |  | 471652
272500 | TOT TRANS SYS LOAD | 2022-12-30 | MWH | 18651 | 18243 | 17941 | 17671 | 18285 | 19076 | 21156 | 21896 | 22143 | 21805 | 21380 | 21200 | 20584 | 20267 | 20088 | 20225 | 21257 | 22302 | 22131 | 21429 | 20543 | 20045 | 19597 | 18915 |  | 486830
272500 | TOT TRANS SYS LOAD | 2022-12-31 | MWH | 18347 | 18554 | 18665 | 18738 | 18754 | 19430 | 20706 | 21449 | 21398 | 21650 | 21421 | 21296 | 20972 | 20584 | 20231 | 20497 | 22229 | 23474 | 23614 | 23239 | 22245 | 22177 | 20990 | 19948 |  | 500608
272500 | TOT TRANS SYS LOAD | 2023-01-01 | MWH | 17852 | 17472 | 17202 | 17137 | 17074 | 17083 | 17418 | 18143 | 18538 | 19715 | 20367 | 20190 | 20007 | 19606 | 19310 | 18807 | 19361 | 20248 | 20439 | 20271 | 19895 | 19367 | 18758 | 18132 |  | 452392
272500 | TOT TRANS SYS LOAD | 2023-01-02 | MWH | 17410 | 17252 | 17122 | 17109 | 17947 | 18482 | 20230 | 20908 | 21522 | 22103 | 21597 | 21064 | 20551 | 20527 | 20402 | 20421 | 22383 | 23035 | 23127 | 22547 | 21536 | 19984 | 19079 | 17843 |  | 484181
272500 | TOT TRANS SYS LOAD | 2023-01-03 | MWH | 16995 | 16886 | 16818 | 17094 | 17717 | 19484 | 22096 | 23657 | 22310 | 21755 | 21370 | 20789 | 20319 | 20097 | 19885 | 21245 | 22987 | 23781 | 23711 | 23578 | 22700 | 21663 | 19357 | 18454 |  | 494748
272500 | TOT TRANS SYS LOAD | 2023-01-04 | MWH | 18061 | 17742 | 17624 | 17803 | 18086 | 19273 | 22135 | 24013 | 24013 | 23939 | 22800 | 22449 | 22395 | 22121 | 21920 | 22166 | 24806 | 25408 | 25534 | 24459 | 23519 | 22171 | 20780 | 20011 |  | 523228
272500 | TOT TRANS SYS LOAD | 2023-01-05 | MWH | 18854 | 18617 | 18253 | 18098 | 18689 | 20647 | 22067 | 22635 | 22522 | 21830 | 20728 | 20169 | 20056 | 19441 | 19100 | 19478 | 22397 | 23534 | 23032 | 22663 | 21518 | 19477 | 18598 | 17847 |  | 490250
272500 | TOT TRANS SYS LOAD | 2023-01-06 | MWH | 16860 | 16582 | 16350 | 16534 | 17219 | 18372 | 21581 | 22283 | 21153 | 20611 | 20098 | 19793 | 19489 | 19387 | 19210 | 19596 | 22280 | 23499 | 22707 | 21760 | 21804 | 20729 | 19015 | 17806 |  | 474718
272500 | TOT TRANS SYS LOAD | 2023-01-07 | MWH | 17420 | 16651 | 16166 | 16053 | 16397 | 17314 | 19379 | 19260 | 18991 | 19172 | 19079 | 18837 | 18786 | 18600 | 18452 | 18816 | 20121 | 21593 | 21255 | 20712 | 20310 | 19515 | 19282 | 18422 |  | 450583
272500 | TOT TRANS SYS LOAD | 2023-01-08 | MWH | 17137 | 16923 | 17003 | 16817 | 16967 | 17424 | 18065 | 18555 | 19126 | 19244 | 20032 | 20459 | 20389 | 20051 | 19433 | 19666 | 20309 | 22110 | 21321 | 20202 | 19877 | 19051 | 18266 | 17437 |  | 455864
272500 | TOT TRANS SYS LOAD | 2023-01-09 | MWH | 16807 | 16749 | 16730 | 17023 | 17720 | 19108 | 20689 | 22253 | 22136 | 21863 | 21068 | 20175 | 19365 | 19095 | 19400 | 20196 | 21851 | 23617 | 23137 | 23021 | 21885 | 20215 | 18678 | 17417 |  | 480198
272500 | TOT TRANS SYS LOAD | 2023-01-10 | MWH | 16630 | 16314 | 16255 | 16021 | 16436 | 17967 | 20404 | 21892 | 21993 | 21203 | 20626 | 20113 | 19895 | 19403 | 18856 | 19152 | 21033 | 22297 | 22389 | 21816 | 21036 | 19914 | 18230 | 17345 |  | 467220
272500 | TOT TRANS SYS LOAD | 2023-01-11 | MWH | 16593 | 16141 | 16041 | 16155 | 16392 | 17723 | 21143 | 22254 | 21383 | 21054 | 20344 | 20277 | 19919 | 19762 | 19687 | 20579 | 22310 | 23921 | 23798 | 23266 | 22378 | 21713 | 18777 | 17312 |  | 478922
272500 | TOT TRANS SYS LOAD | 2023-01-12 | MWH | 17544 | 17661 | 17868 | 17811 | 17672 | 18904 | 21959 | 22436 | 21255 | 20624 | 19716 | 19535 | 19406 | 19073 | 19016 | 20246 | 21726 | 23786 | 23680 | 22651 | 22257 | 20994 | 18821 | 17640 |  | 482281
272500 | TOT TRANS SYS LOAD | 2023-01-13 | MWH | 16881 | 16534 | 16459 | 16645 | 17377 | 18814 | 21348 | 22585 | 22204 | 21074 | 19822 | 20205 | 20056 | 19421 | 19497 | 21099 | 22593 | 23789 | 23975 | 22824 | 22479 | 21309 | 18285 | 17864 |  | 483139
272500 | TOT TRANS SYS LOAD | 2023-01-14 | MWH | 17097 | 16922 | 16403 | 16508 | 16784 | 17140 | 18488 | 18646 | 19309 | 19985 | 19975 | 19591 | 19725 | 19731 | 19910 | 20040 | 20726 | 21295 | 21527 | 20825 | 19993 | 19026 | 18343 | 17531 |  | 455520
272500 | TOT TRANS SYS LOAD | 2023-01-15 | MWH | 16343 | 15831 | 15843 | 15833 | 16100 | 16649 | 17640 | 18491 | 18886 | 19347 | 19102 | 19123 | 19254 | 19462 | 19774 | 20423 | 21100 | 21754 | 21244 | 20554 | 19809 | 19019 | 18457 | 17434 |  | 447472
272500 | TOT TRANS SYS LOAD | 2023-01-16 | MWH | 16656 | 16316 | 16202 | 16204 | 16457 | 17834 | 20473 | 21808 | 21497 | 20727 | 20519 | 20121 | 20104 | 19577 | 18952 | 19948 | 21364 | 23325 | 23643 | 23204 | 22904 | 21827 | 19756 | 18667 |  | 478085
272500 | TOT TRANS SYS LOAD | 2023-01-17 | MWH | 17742 | 17446 | 17371 | 17475 | 17876 | 19936 | 22798 | 23810 | 21886 | 21567 | 20940 | 20599 | 20486 | 20512 | 20555 | 20163 | 21484 | 23283 | 23565 | 23605 | 22780 | 21655 | 19106 | 17989 |  | 494629
272500 | TOT TRANS SYS LOAD | 2023-01-18 | MWH | 17615 | 17132 | 16742 | 17059 | 17792 | 19959 | 23770 | 24371 | 22225 | 21945 | 21798 | 21537 | 21571 | 21543 | 21360 | 22185 | 25470 | 27177 | 27519 | 27030 | 26336 | 24698 | 22869 | 21421 |  | 531124
272500 | TOT TRANS SYS LOAD | 2023-01-19 | MWH | 20954 | 20159 | 19838 | 20068 | 20121 | 22112 | 25898 | 26118 | 24057 | 23270 | 21971 | 21148 | 20465 | 20039 | 19858 | 20639 | 23018 | 25153 | 25468 | 24947 | 23500 | 21950 | 20078 | 18124 |  | 528953
272500 | TOT TRANS SYS LOAD | 2023-01-20 | MWH | 17598 | 17037 | 16935 | 17382 | 18136 | 20832 | 24049 | 24081 | 22771 | 22592 | 22149 | 21428 | 20720 | 20440 | 20156 | 19631 | 21901 | 23681 | 23959 | 23612 | 22789 | 22515 | 20988 | 19639 |  | 505021
272500 | TOT TRANS SYS LOAD | 2023-01-21 | MWH | 18783 | 18077 | 17878 | 17915 | 18474 | 19780 | 22137 | 21650 | 21458 | 21794 | 22330 | 22784 | 22450 | 21971 | 21262 | 20353 | 22834 | 25097 | 25559 | 25461 | 25236 | 24951 | 23044 | 22099 |  | 523377
272500 | TOT TRANS SYS LOAD | 2023-01-22 | MWH | 21186 | 20921 | 20044 | 20048 | 19975 | 20959 | 22221 | 22297 | 22186 | 21385 | 21065 | 20877 | 20928 | 20004 | 19532 | 19699 | 21389 | 23391 | 23200 | 23164 | 22622 | 21698 | 19034 | 18205 |  | 506030
272500 | TOT TRANS SYS LOAD | 2023-01-23 | MWH | 17359 | 17088 | 17115 | 17424 | 18455 | 21117 | 24786 | 25281 | 22671 | 22299 | 21550 | 20878 | 20328 | 20222 | 20432 | 20260 | 21780 | 24734 | 25031 | 24918 | 24241 | 23570 | 21274 | 19813 |  | 512626
272500 | TOT TRANS SYS LOAD | 2023-01-24 | MWH | 19201 | 18749 | 18911 | 19424 | 20273 | 23018 | 26651 | 26940 | 23801 | 22785 | 21698 | 21345 | 20918 | 20530 | 20488 | 20893 | 24237 | 26925 | 27001 | 26383 | 25037 | 23647 | 21358 | 19538 |  | 539751
272500 | TOT TRANS SYS LOAD | 2023-01-25 | MWH | 18353 | 18273 | 17985 | 18394 | 19418 | 23103 | 26354 | 25761 | 22547 | 21971 | 20933 | 20466 | 20108 | 19759 | 19729 | 19600 | 21066 | 24721 | 24834 | 23969 | 22278 | 21046 | 18714 | 17422 |  | 506804
272500 | TOT TRANS SYS LOAD | 2023-01-26 | MWH | 17285 | 17038 | 17093 | 17585 | 18906 | 21402 | 24552 | 25629 | 23564 | 22540 | 22118 | 21493 | 21480 | 21758 | 21565 | 20927 | 24165 | 26795 | 27340 | 27120 | 26745 | 25955 | 23187 | 21856 |  | 538098
272500 | TOT TRANS SYS LOAD | 2023-01-27 | MWH | 21166 | 21128 | 21110 | 21403 | 21617 | 22796 | 25129 | 25728 | 24736 | 24097 | 23746 | 22642 | 21833 | 21525 | 21448 | 21529 | 23340 | 24740 | 24533 | 24508 | 24200 | 23729 | 21928 | 21039 |  | 549650
272500 | TOT TRANS SYS LOAD | 2023-01-28 | MWH | 21054 | 20226 | 19355 | 19397 | 19676 | 20667 | 22842 | 22997 | 22491 | 21772 | 20916 | 20805 | 20738 | 20592 | 20840 | 20615 | 23793 | 25247 | 26033 | 26089 | 25841 | 25000 | 23931 | 22859 |  | 533776
272500 | TOT TRANS SYS LOAD | 2023-01-29 | MWH | 21465 | 21168 | 20992 | 21001 | 21540 | 22495 | 23432 | 24016 | 23717 | 23615 | 22847 | 21561 | 20842 | 20230 | 19892 | 21104 | 23388 | 24287 | 24417 | 24797 | 24325 | 24078 | 22144 | 20880 |  | 538233
272500 | TOT TRANS SYS LOAD | 2023-01-30 | MWH | 20069 | 20105 | 20434 | 20956 | 21930 | 23833 | 26411 | 27587 | 26543 | 25381 | 24629 | 23712 | 22805 | 21800 | 21095 | 21242 | 22226 | 24253 | 24487 | 24023 | 23305 | 22441 | 21567 | 20293 |  | 551127
272500 | TOT TRANS SYS LOAD | 2023-01-31 | MWH | 19080 | 19068 | 19074 | 19683 | 20581 | 22799 | 25244 | 25874 | 25119 | 24903 | 24168 | 23883 | 23176 | 22817 | 22912 | 22578 | 22587 | 24569 | 24719 | 24376 | 23665 | 22438 | 20298 | 19347 |  | 542958
272500 | TOT TRANS SYS LOAD | 2023-02-01 | MWH | 20680 | 21181 | 21138 | 21162 | 21957 | 23848 | 26480 | 26125 | 23780 | 23394 | 22133 | 21163 | 20605 | 20538 | 19790 | 19391 | 22749 | 24648 | 25552 | 25430 | 25294 | 24319 | 22126 | 20697 |  | 544180
272500 | TOT TRANS SYS LOAD | 2023-02-02 | MWH | 21023 | 20929 | 20708 | 21109 | 21924 | 24082 | 26851 | 26897 | 25440 | 23954 | 22865 | 21988 | 20713 | 20164 | 19837 | 20099 | 23449 | 25536 | 26270 | 25868 | 24952 | 23879 | 21448 | 20249 |  | 550234
272500 | TOT TRANS SYS LOAD | 2023-02-03 | MWH | 18686 | 18379 | 18422 | 18630 | 19291 | 20459 | 21831 | 22358 | 22446 | 22835 | 22510 | 22181 | 21896 | 21562 | 21044 | 21116 | 21374 | 22578 | 22499 | 21478 | 20750 | 20180 | 19785 | 18782 |  | 501072
272500 | TOT TRANS SYS LOAD | 2023-02-04 | MWH | 18366 | 17694 | 17492 | 17328 | 17507 | 18023 | 18906 | 19438 | 20017 | 20521 | 20843 | 20909 | 20630 | 20125 | 19708 | 19562 | 20234 | 21116 | 21304 | 20835 | 20353 | 19603 | 19272 | 18314 |  | 468100
272500 | TOT TRANS SYS LOAD | 2023-02-05 | MWH | 17432 | 17043 | 16961 | 17090 | 17307 | 17804 | 18817 | 19820 | 21258 | 22354 | 22616 | 22776 | 22521 | 22560 | 22688 | 22338 | 22398 | 23885 | 24551 | 24852 | 24696 | 23829 | 23100 | 22204 |  | 510900
272500 | TOT TRANS SYS LOAD | 2023-02-06 | MWH | 21177 | 20889 | 20662 | 20871 | 21605 | 23153 | 24516 | 24384 | 23561 | 23647 | 23223 | 22952 | 22875 | 22919 | 22730 | 22789 | 23235 | 24501 | 24736 | 24645 | 23800 | 22599 | 21807 | 20627 |  | 547903
272500 | TOT TRANS SYS LOAD | 2023-02-07 | MWH | 19498 | 19262 | 19620 | 19489 | 20106 | 21475 | 23459 | 24275 | 23559 | 22587 | 22469 | 22131 | 21926 | 21544 | 21043 | 21039 | 23140 | 26038 | 26625 | 26840 | 25684 | 24542 | 23326 | 21808 |  | 541485
272500 | TOT TRANS SYS LOAD | 2023-02-08 | MWH | 21040 | 20734 | 20236 | 20362 | 21051 | 22671 | 25436 | 26095 | 24465 | 23492 | 22614 | 21571 | 21359 | 20515 | 19979 | 19248 | 20356 | 22277 | 23022 | 23090 | 22652 | 21493 | 20557 | 19969 |  | 524284
272500 | TOT TRANS SYS LOAD | 2023-02-09 | MWH | 19055 | 18720 | 18591 | 18745 | 19478 | 19971 | 22383 | 23145 | 22926 | 22535 | 22045 | 21454 | 21071 | 20477 | 19791 | 19330 | 19548 | 21389 | 21745 | 22186 | 21306 | 20338 | 19016 | 17957 |  | 493202
272500 | TOT TRANS SYS LOAD | 2023-02-10 | MWH | 17491 | 17280 | 16984 | 17020 | 17592 | 19469 | 21008 | 21755 | 21666 | 21796 | 21211 | 20961 | 20341 | 20035 | 19420 | 19050 | 19144 | 21316 | 22073 | 21689 | 21014 | 20190 | 19091 | 18737 |  | 476333
272500 | TOT TRANS SYS LOAD | 2023-02-11 | MWH | 18159 | 17893 | 17913 | 18041 | 18414 | 19055 | 19148 | 20558 | 21639 | 21575 | 21078 | 20326 | 19560 | 18985 | 18834 | 18684 | 18273 | 20496 | 21107 | 21501 | 20231 | 19832 | 19638 | 19064 |  | 470004
272500 | TOT TRANS SYS LOAD | 2023-02-12 | MWH | 19194 | 19225 | 19817 | 19993 | 20354 | 20775 | 21506 | 22098 | 22288 | 22075 | 21783 | 21279 | 21042 | 20732 | 20231 | 19282 | 20062 | 20833 | 21264 | 21488 | 21908 | 21850 | 21013 | 20585 |  | 500677
272500 | TOT TRANS SYS LOAD | 2023-02-13 | MWH | 20863 | 20791 | 20729 | 20764 | 21237 | 23280 | 25225 | 26416 | 24638 | 23979 | 24045 | 23654 | 23340 | 23083 | 23269 | 23694 | 23940 | 25918 | 26651 | 26481 | 26225 | 25628 | 24362 | 23762 |  | 571974
272500 | TOT TRANS SYS LOAD | 2023-02-14 | MWH | 22410 | 21903 | 21519 | 21585 | 21802 | 23442 | 25097 | 25485 | 24903 | 24045 | 22893 | 21955 | 21487 | 21253 | 20755 | 20240 | 21292 | 22811 | 24796 | 24674 | 24944 | 23087 | 21995 | 20914 |  | 545287
272500 | TOT TRANS SYS LOAD | 2023-02-15 | MWH | 19560 | 19313 | 19441 | 19725 | 19931 | 22342 | 24550 | 24997 | 25152 | 23984 | 23268 | 22313 | 21606 | 20910 | 20436 | 20478 | 20046 | 21692 | 22477 | 22249 | 21897 | 20905 | 20307 | 19295 |  | 516874
272500 | TOT TRANS SYS LOAD | 2023-02-16 | MWH | 18803 | 18351 | 18269 | 18526 | 19466 | 22048 | 25997 | 24233 | 23484 | 22283 | 21648 | 21277 | 20619 | 19996 | 19552 | 19232 | 20671 | 23301 | 24340 | 23634 | 22389 | 21982 | 21493 | 19730 |  | 511324
272500 | TOT TRANS SYS LOAD | 2023-02-17 | MWH | 18914 | 18480 | 18720 | 18590 | 19296 | 21521 | 23618 | 23873 | 23020 | 21809 | 21692 | 21426 | 20752 | 20507 | 19925 | 19971 | 21193 | 22582 | 23416 | 23786 | 23463 | 22903 | 22918 | 21749 |  | 514124
272500 | TOT TRANS SYS LOAD | 2023-02-18 | MWH | 21767 | 21471 | 21251 | 21458 | 22035 | 22893 | 23613 | 23704 | 23493 | 23612 | 23437 | 22981 | 22247 | 21772 | 21314 | 21260 | 21742 | 23543 | 24754 | 24606 | 24017 | 23858 | 23485 | 22820 |  | 547133
272500 | TOT TRANS SYS LOAD | 2023-02-19 | MWH | 22951 | 22863 | 22793 | 22973 | 23551 | 24240 | 25068 | 25118 | 23567 | 23306 | 23156 | 22907 | 22587 | 22406 | 22130 | 21971 | 23803 | 26719 | 27376 | 27289 | 26837 | 26051 | 25358 | 24079 |  | 579099
272500 | TOT TRANS SYS LOAD | 2023-02-20 | MWH | 23671 | 22855 | 22462 | 22752 | 23349 | 24160 | 24806 | 24868 | 24200 | 23316 | 23082 | 22848 | 22493 | 22458 | 22472 | 22424 | 23433 | 24824 | 24787 | 24343 | 23616 | 22715 | 22408 | 21733 |  | 560075
272500 | TOT TRANS SYS LOAD | 2023-02-21 | MWH | 20650 | 20595 | 20894 | 21083 | 21914 | 22876 | 24796 | 25657 | 24783 | 23922 | 23470 | 22746 | 22783 | 22611 | 22564 | 22175 | 24396 | 26260 | 26688 | 26503 | 26144 | 24786 | 23569 | 21975 |  | 563840
272500 | TOT TRANS SYS LOAD | 2023-02-22 | MWH | 18762 | 18041 | 18040 | 18309 | 19026 | 21346 | 23720 | 24961 | 24635 | 24576 | 24686 | 24747 | 24502 | 24216 | 24571 | 24681 | 24467 | 24703 | 25101 | 24550 | 24077 | 23055 | 22214 | 21462 |  | 548448
272500 | TOT TRANS SYS LOAD | 2023-02-23 | MWH | 19888 | 19645 | 19825 | 20269 | 21610 | 23108 | 25180 | 26484 | 26985 | 27226 | 26558 | 25521 | 24727 | 24277 | 23955 | 24183 | 24457 | 25033 | 25697 | 25643 | 25274 | 24067 | 22068 | 21453 |  | 573133
272500 | TOT TRANS SYS LOAD | 2023-02-24 | MWH | 21102 | 21100 | 21431 | 22059 | 22987 | 24401 | 26303 | 26952 | 26292 | 24884 | 23702 | 22744 | 22094 | 21342 | 20765 | 20500 | 20851 | 22372 | 23434 | 23288 | 22859 | 22310 | 21324 | 20527 |  | 545623
272500 | TOT TRANS SYS LOAD | 2023-02-25 | MWH | 20459 | 20439 | 20504 | 20897 | 21301 | 22336 | 23483 | 24204 | 24009 | 22901 | 22249 | 21741 | 20886 | 19987 | 18878 | 18515 | 19745 | 20678 | 21641 | 21454 | 21060 | 21113 | 19311 | 18580 |  | 506371
272500 | TOT TRANS SYS LOAD | 2023-02-26 | MWH | 18641 | 18747 | 18847 | 18748 | 19197 | 20380 | 21737 | 22124 | 22116 | 22639 | 22568 | 22619 | 22386 | 22351 | 22342 | 22257 | 23431 | 25826 | 26930 | 26638 | 25420 | 24607 | 22455 | 21306 |  | 534312
272500 | TOT TRANS SYS LOAD | 2023-02-27 | MWH | 19904 | 19598 | 18841 | 19236 | 20453 | 22212 | 23460 | 23549 | 23374 | 23215 | 22210 | 21623 | 21313 | 20443 | 19960 | 20421 | 20801 | 22506 | 23303 | 22677 | 22233 | 21641 | 20695 | 19910 |  | 513578
272500 | TOT TRANS SYS LOAD | 2023-02-28 | MWH | 18349 | 18537 | 18783 | 19253 | 20520 | 22920 | 24416 | 24369 | 24209 | 23252 | 22859 | 22551 | 22078 | 21763 | 21287 | 20883 | 21190 | 21814 | 22354 | 22370 | 22295 | 21496 | 20698 | 19734 |  | 517980
272500 | TOT TRANS SYS LOAD | 2023-03-01 | MWH | 18229 | 18197 | 18383 | 18755 | 19611 | 21253 | 23746 | 24514 | 24505 | 24088 | 23238 | 22513 | 21818 | 21233 | 21241 | 21208 | 22175 | 24260 | 25078 | 25377 | 24385 | 23714 | 22147 | 20775 |  | 530443
272500 | TOT TRANS SYS LOAD | 2023-03-02 | MWH | 20403 | 20417 | 20587 | 20626 | 21526 | 23626 | 25014 | 24314 | 23173 | 22943 | 23346 | 23276 | 22757 | 22144 | 21901 | 21472 | 21745 | 24741 | 25887 | 25716 | 25442 | 24293 | 22644 | 21710 |  | 549703
272500 | TOT TRANS SYS LOAD | 2023-03-03 | MWH | 19565 | 19159 | 18909 | 19335 | 19962 | 21955 | 23762 | 23573 | 22777 | 22266 | 21893 | 21507 | 21131 | 21237 | 21173 | 20992 | 20577 | 21585 | 21692 | 21422 | 20848 | 20332 | 19151 | 17909 |  | 502712
272500 | TOT TRANS SYS LOAD | 2023-03-04 | MWH | 17410 | 17259 | 17064 | 17337 | 17619 | 18274 | 19436 | 20572 | 21231 | 21257 | 20754 | 20338 | 20187 | 19953 | 19058 | 18998 | 19587 | 20076 | 20747 | 20570 | 20004 | 19336 | 18741 | 17908 |  | 463716
272500 | TOT TRANS SYS LOAD | 2023-03-05 | MWH | 17003 | 16897 | 16953 | 17254 | 17677 | 18428 | 19452 | 20235 | 20519 | 20283 | 19750 | 19285 | 18818 | 18322 | 18136 | 18262 | 19146 | 19688 | 20880 | 20925 | 20224 | 19443 | 18172 | 17568 |  | 453320
272500 | TOT TRANS SYS LOAD | 2023-03-06 | MWH | 16753 | 16779 | 16866 | 16898 | 17823 | 19883 | 21411 | 22791 | 23167 | 22201 | 21594 | 21038 | 20740 | 20731 | 20375 | 19624 | 19307 | 20297 | 21255 | 21167 | 20500 | 19503 | 18643 | 17194 |  | 476540
272500 | TOT TRANS SYS LOAD | 2023-03-07 | MWH | 16648 | 16479 | 16599 | 16813 | 17774 | 19895 | 21777 | 22144 | 22422 | 22578 | 21995 | 21013 | 20705 | 20268 | 19737 | 19397 | 19365 | 20110 | 21045 | 21364 | 21001 | 19667 | 18563 | 17591 |  | 474950
272500 | TOT TRANS SYS LOAD | 2023-03-08 | MWH | 17355 | 17335 | 17631 | 18274 | 19319 | 20634 | 22649 | 23464 | 22938 | 22942 | 22275 | 21637 | 21028 | 20591 | 20714 | 21031 | 20624 | 20403 | 21176 | 21271 | 21023 | 19929 | 18594 | 17542 |  | 490379
272500 | TOT TRANS SYS LOAD | 2023-03-09 | MWH | 17157 | 17162 | 17182 | 17437 | 18249 | 19884 | 21671 | 22296 | 22718 | 22659 | 21788 | 20998 | 20049 | 19522 | 19340 | 19637 | 21095 | 22960 | 23348 | 22879 | 21576 | 20437 | 19226 | 18296 |  | 487566
272500 | TOT TRANS SYS LOAD | 2023-03-10 | MWH | 18024 | 17565 | 17492 | 17771 | 18582 | 19950 | 21810 | 23226 | 22915 | 21967 | 22071 | 21265 | 20981 | 20765 | 20479 | 20723 | 22355 | 22947 | 22987 | 22247 | 21558 | 20814 | 19825 | 19208 |  | 497527
272500 | TOT TRANS SYS LOAD | 2023-03-11 | MWH | 18675 | 18501 | 17974 | 17965 | 18110 | 18491 | 18945 | 19560 | 19745 | 19484 | 19169 | 18637 | 18213 | 17915 | 17362 | 17198 | 18233 | 19406 | 20268 | 20218 | 19738 | 19260 | 19001 | 18415 |  | 450483
272500 | TOT TRANS SYS LOAD | 2023-03-12 | MWH | 17467 | 17665 |  | 18245 | 17783 | 18425 | 18980 | 19814 | 21137 | 21696 | 21252 | 20805 | 19902 | 19482 | 19327 | 19839 | 20531 | 19942 | 20084 | 20121 | 20119 | 19421 | 18352 | 17672 |  | 448061
272500 | TOT TRANS SYS LOAD | 2023-03-13 | MWH | 17156 | 16812 | 16698 | 16793 | 17043 | 18137 | 19785 | 20934 | 21662 | 22687 | 22311 | 22434 | 22224 | 22408 | 22351 | 22428 | 22912 | 22812 | 24318 | 24787 | 24305 | 23777 | 22788 | 20935 |  | 508497
272500 | TOT TRANS SYS LOAD | 2023-03-14 | MWH | 18063 | 17433 | 17260 | 17292 | 17580 | 18967 | 20792 | 21977 | 21613 | 21552 | 20536 | 20246 | 20054 | 19509 | 18737 | 18085 | 18109 | 18402 | 19106 | 19565 | 19495 | 19061 | 18115 | 17604 |  | 459153
272500 | TOT TRANS SYS LOAD | 2023-03-15 | MWH | 17709 | 18118 | 18388 | 19130 | 19900 | 21594 | 23166 | 24144 | 23323 | 22981 | 22530 | 22432 | 21883 | 21347 | 20318 | 19928 | 20359 | 20354 | 20957 | 21513 | 21347 | 20424 | 19312 | 18434 |  | 499591
272500 | TOT TRANS SYS LOAD | 2023-03-16 | MWH | 17749 | 17831 | 17551 | 17544 | 17998 | 20211 | 21934 | 22939 | 23638 | 23176 | 21645 | 20853 | 20223 | 19369 | 19147 | 18838 | 18277 | 17349 | 19878 | 21055 | 21077 | 20767 | 19776 | 18313 |  | 477138
272500 | TOT TRANS SYS LOAD | 2023-03-17 | MWH | 17471 | 17338 | 17154 | 17081 | 17579 | 19296 | 22087 | 22731 | 22849 | 22685 | 21839 | 20550 | 19623 | 18753 | 18515 | 18280 | 18130 | 17711 | 18710 | 19123 | 19267 | 18790 | 18306 | 17554 |  | 461422
272500 | TOT TRANS SYS LOAD | 2023-03-18 | MWH | 16791 | 16444 | 16253 | 16413 | 17021 | 17885 | 18751 | 19793 | 20754 | 19955 | 19349 | 18646 | 17858 | 17190 | 16725 | 16565 | 16774 | 17711 | 18851 | 19111 | 19292 | 18971 | 18200 | 17262 |  | 432565
272500 | TOT TRANS SYS LOAD | 2023-03-19 | MWH | 16355 | 16278 | 16263 | 16323 | 16503 | 16583 | 17548 | 18815 | 19482 | 19622 | 19432 | 19135 | 18695 | 18362 | 18304 | 18203 | 18258 | 18590 | 19457 | 19737 | 19681 | 19029 | 17889 | 17110 |  | 435654
272500 | TOT TRANS SYS LOAD | 2023-03-20 | MWH | 16313 | 15866 | 15825 | 15959 | 16682 | 17527 | 19657 | 21187 | 21054 | 21001 | 21308 | 21221 | 20992 | 20658 | 20411 | 20232 | 20286 | 20130 | 20890 | 21097 | 20852 | 20113 | 18683 | 17589 |  | 465533
272500 | TOT TRANS SYS LOAD | 2023-03-21 | MWH | 16741 | 16575 | 16177 | 16200 | 16483 | 17894 | 20062 | 21560 | 20853 | 20099 | 18515 | 17558 | 17975 | 17761 | 17246 | 16640 | 16405 | 16809 | 18359 | 19092 | 19532 | 18624 | 17643 | 16507 |  | 431310
272500 | TOT TRANS SYS LOAD | 2023-03-22 | MWH | 15517 | 15522 | 15708 | 15963 | 16697 | 18050 | 20310 | 21268 | 20687 | 19602 | 18601 | 18087 | 17589 | 16856 | 16522 | 16565 | 16633 | 17098 | 17746 | 18692 | 19047 | 18628 | 18078 | 17676 |  | 427142
272500 | TOT TRANS SYS LOAD | 2023-03-23 | MWH | 18262 | 18356 | 18617 | 18763 | 19066 | 20779 | 22451 | 22189 | 21266 | 21031 | 20857 | 20538 | 20367 | 20131 | 20507 | 20821 | 21512 | 21953 | 22803 | 23358 | 23258 | 22755 | 21497 | 20187 |  | 501324
272500 | TOT TRANS SYS LOAD | 2023-03-24 | MWH | 19278 | 18770 | 18517 | 18393 | 19137 | 20650 | 22861 | 23741 | 23416 | 23288 | 23172 | 22677 | 22245 | 21651 | 21465 | 21219 | 21458 | 22130 | 22712 | 23779 | 23773 | 23034 | 22202 | 21307 |  | 520875
272500 | TOT TRANS SYS LOAD | 2023-03-25 | MWH | 20512 | 19820 | 19561 | 19317 | 19477 | 20156 | 20271 | 21239 | 22320 | 22408 | 21738 | 21300 | 20585 | 19752 | 19246 | 18766 | 18625 | 18965 | 19611 | 19965 | 20044 | 19980 | 19774 | 19189 |  | 482621
272500 | TOT TRANS SYS LOAD | 2023-03-26 | MWH | 17837 | 17833 | 17595 | 17761 | 18151 | 18461 | 18777 | 19946 | 20194 | 20460 | 20225 | 19875 | 19423 | 19082 | 18464 | 18118 | 18030 | 18312 | 18421 | 18988 | 19328 | 18967 | 18128 | 17427 |  | 449803
272500 | TOT TRANS SYS LOAD | 2023-03-27 | MWH | 17039 | 16312 | 16295 | 16364 | 17299 | 19116 | 21228 | 22335 | 22154 | 21186 | 20175 | 19388 | 18804 | 18593 | 18334 | 18248 | 18511 | 18414 | 18734 | 19554 | 19375 | 18474 | 17431 | 16757 |  | 450120
272500 | TOT TRANS SYS LOAD | 2023-03-28 | MWH | 16211 | 15683 | 15474 | 15992 | 16621 | 17939 | 19885 | 20679 | 21234 | 20454 | 19867 | 19580 | 19188 | 18677 | 18031 | 18014 | 18433 | 18930 | 19374 | 19648 | 19720 | 19219 | 18432 | 17200 |  | 444485
272500 | TOT TRANS SYS LOAD | 2023-03-29 | MWH | 16750 | 16414 | 16549 | 16931 | 17119 | 18581 | 20644 | 21410 | 21210 | 19862 | 19625 | 19027 | 18820 | 17967 | 17317 | 17264 | 17756 | 17804 | 18147 | 18452 | 18663 | 18057 | 17796 | 17261 |  | 439426
272500 | TOT TRANS SYS LOAD | 2023-03-30 | MWH | 17474 | 17364 | 17487 | 17908 | 18927 | 20109 | 21453 | 22606 | 22230 | 21706 | 21418 | 20494 | 20065 | 19707 | 19238 | 19426 | 19949 | 20679 | 21799 | 22162 | 22220 | 21928 | 20733 | 19730 |  | 486812
272500 | TOT TRANS SYS LOAD | 2023-03-31 | MWH | 19296 | 18622 | 18550 | 18602 | 19068 | 20054 | 21611 | 21668 | 21121 | 21157 | 21091 | 21225 | 21054 | 20984 | 20547 | 20608 | 20187 | 20129 | 21146 | 21558 | 22020 | 21616 | 20884 | 19788 |  | 492586
272500 | TOT TRANS SYS LOAD | 2023-04-01 | MWH | 20472 | 20488 | 20662 | 21296 | 21590 | 21786 | 21431 | 21194 | 22296 | 23310 | 23375 | 23074 | 22611 | 22149 | 21662 | 21553 | 21433 | 21322 | 20728 | 22372 | 23158 | 22615 | 22039 | 20496 |  | 523112
272500 | TOT TRANS SYS LOAD | 2023-04-02 | MWH | 18751 | 18116 | 17626 | 17541 | 17849 | 18541 | 19529 | 20991 | 22587 | 22911 | 22812 | 23005 | 22615 | 22298 | 22046 | 21830 | 22025 | 21712 | 21591 | 21805 | 22123 | 22035 | 21512 | 20509 |  | 502360
272500 | TOT TRANS SYS LOAD | 2023-04-03 | MWH | 19942 | 19757 | 19759 | 20116 | 20748 | 21900 | 22750 | 23594 | 23557 | 23453 | 22928 | 22419 | 21790 | 21429 | 21166 | 20981 | 20876 | 20827 | 20339 | 20650 | 21004 | 20804 | 20547 | 19616 |  | 510952
272500 | TOT TRANS SYS LOAD | 2023-04-04 | MWH | 18787 | 18553 | 18631 | 18556 | 19117 | 20223 | 21692 | 22359 | 22451 | 22448 | 21781 | 21167 | 20344 | 19805 | 19158 | 18668 | 18488 | 18453 | 18540 | 19059 | 19581 | 18932 | 17785 | 17283 |  | 471861
272500 | TOT TRANS SYS LOAD | 2023-04-05 | MWH | 16181 | 16388 | 16510 | 16630 | 16689 | 18322 | 20305 | 20717 | 20708 | 20077 | 19099 | 18839 | 18388 | 17914 | 17475 | 17270 | 17242 | 17495 | 17661 | 18524 | 18554 | 17574 | 16220 | 15296 |  | 430078
272500 | TOT TRANS SYS LOAD | 2023-04-06 | MWH | 15144 | 14745 | 14779 | 14958 | 15215 | 16500 | 18479 | 19151 | 19080 | 18388 | 18357 | 18201 | 18019 | 17808 | 17611 | 17385 | 17099 | 17009 | 17769 | 18383 | 18167 | 17345 | 15830 | 15320 |  | 410742
272500 | TOT TRANS SYS LOAD | 2023-04-07 | MWH | 15724 | 15577 | 15466 | 15336 | 15741 | 16621 | 17599 | 18084 | 18334 | 17783 | 17557 | 18174 | 18455 | 18156 | 18016 | 17802 | 18254 | 17895 | 17614 | 18677 | 19505 | 18825 | 18664 | 17660 |  | 421519
272500 | TOT TRANS SYS LOAD | 2023-04-08 | MWH | 16657 | 16412 | 16108 | 15596 | 15472 | 16006 | 16459 | 17340 | 18507 | 19183 | 18839 | 18708 | 18706 | 18408 | 18355 | 18372 | 18293 | 17686 | 16638 | 16585 | 16677 | 16384 | 16081 | 15325 |  | 412797
272500 | TOT TRANS SYS LOAD | 2023-04-09 | MWH | 15139 | 14744 | 14514 | 14427 | 14522 | 14852 | 15868 | 18148 | 18999 | 19471 | 19927 | 20047 | 20204 | 20036 | 19671 | 19207 | 19029 | 18760 | 17831 | 18230 | 18102 | 17635 | 16530 | 15688 |  | 421581
272500 | TOT TRANS SYS LOAD | 2023-04-10 | MWH | 15070 | 14626 | 14518 | 14558 | 15066 | 16178 | 17066 | 18729 | 20196 | 20446 | 20270 | 19915 | 19544 | 19416 | 19171 | 19195 | 19691 | 19219 | 19476 | 20804 | 20100 | 19543 | 19706 | 19276 |  | 441779
272500 | TOT TRANS SYS LOAD | 2023-04-11 | MWH | 17617 | 17304 | 17971 | 18280 | 18922 | 19469 | 20897 | 21347 | 21861 | 21879 | 21765 | 21483 | 21381 | 20708 | 20483 | 20071 | 19710 | 19717 | 20389 | 20555 | 20366 | 19177 | 18071 | 17899 |  | 477322
272500 | TOT TRANS SYS LOAD | 2023-04-12 | MWH | 16992 | 16829 | 17013 | 17221 | 17582 | 18572 | 20004 | 21484 | 21419 | 21048 | 20245 | 19850 | 19172 | 19156 | 18937 | 18584 | 18684 | 17711 | 17866 | 19220 | 19894 | 18494 | 18089 | 18025 |  | 452091
272500 | TOT TRANS SYS LOAD | 2023-04-13 | MWH | 18052 | 18127 | 18246 | 18338 | 18856 | 20062 | 21658 | 23058 | 22719 | 22745 | 21478 | 20874 | 20529 | 20361 | 19939 | 19783 | 19169 | 19454 | 18791 | 19435 | 19572 | 19134 | 18367 | 17791 |  | 476538
272500 | TOT TRANS SYS LOAD | 2023-04-14 | MWH | 17227 | 16924 | 16944 | 17098 | 17793 | 18868 | 20388 | 21972 | 21613 | 21063 | 20195 | 20077 | 19312 | 18776 | 18261 | 18032 | 17839 | 17405 | 16134 | 16666 | 17447 | 17320 | 16211 | 14842 |  | 438407
272500 | TOT TRANS SYS LOAD | 2023-04-15 | MWH | 14620 | 14857 | 15000 | 15178 | 14717 | 15636 | 17082 | 18936 | 19741 | 19817 | 19601 | 19097 | 19001 | 18599 | 18628 | 18160 | 18238 | 17998 | 16613 | 16768 | 16712 | 16615 | 15969 | 15004 |  | 412587
272500 | TOT TRANS SYS LOAD | 2023-04-16 | MWH | 15352 | 14821 | 14807 | 15067 | 15619 | 16058 | 16755 | 18322 | 19298 | 19667 | 20183 | 20450 | 20959 | 20608 | 19998 | 19779 | 20123 | 20107 | 18489 | 18684 | 19161 | 19092 | 18351 | 17243 |  | 438993
272500 | TOT TRANS SYS LOAD | 2023-04-17 | MWH | 16109 | 15840 | 15943 | 16565 | 17523 | 18144 | 20256 | 21345 | 21517 | 20905 | 20568 | 20314 | 20239 | 19970 | 19758 | 19779 | 19757 | 20339 | 19737 | 20099 | 20223 | 19654 | 18839 | 18267 |  | 461690
272500 | TOT TRANS SYS LOAD | 2023-04-18 | MWH | 17412 | 17492 | 17288 | 18084 | 18596 | 19106 | 20445 | 22339 | 22619 | 22881 | 22190 | 21315 | 20457 | 19881 | 19991 | 19808 | 19610 | 19731 | 19262 | 19488 | 19897 | 19707 | 18412 | 17936 |  | 473947
272500 | TOT TRANS SYS LOAD | 2023-04-19 | MWH | 17244 | 17110 | 17177 | 17276 | 17754 | 18547 | 20319 | 21157 | 20983 | 19671 | 19278 | 19190 | 18567 | 18327 | 17827 | 18264 | 18493 | 18681 | 18394 | 19160 | 19514 | 19067 | 18774 | 18349 |  | 449123
272500 | TOT TRANS SYS LOAD | 2023-04-20 | MWH | 17764 | 17332 | 17564 | 17981 | 18201 | 18914 | 20379 | 21410 | 21168 | 20770 | 20131 | 19974 | 19752 | 19646 | 19541 | 19562 | 19733 | 19921 | 20068 | 20087 | 20396 | 19336 | 18051 | 16843 |  | 464524
272500 | TOT TRANS SYS LOAD | 2023-04-21 | MWH | 16224 | 16211 | 16733 | 16559 | 17184 | 17855 | 19011 | 20716 | 20134 | 19764 | 19401 | 19107 | 18208 | 17433 | 17185 | 17089 | 17094 | 17631 | 17492 | 16911 | 16819 | 16892 | 16549 | 15755 |  | 423957
272500 | TOT TRANS SYS LOAD | 2023-04-22 | MWH | 14725 | 14633 | 14488 | 14475 | 14531 | 14914 | 15352 | 16094 | 16662 | 16884 | 16721 | 16291 | 15560 | 15241 | 15099 | 15127 | 15579 | 15743 | 15937 | 16083 | 16269 | 15939 | 16043 | 15482 |  | 373872
272500 | TOT TRANS SYS LOAD | 2023-04-23 | MWH | 15324 | 15201 | 15076 | 14931 | 14963 | 15252 | 16080 | 17869 | 18753 | 18874 | 19277 | 19570 | 18848 | 19614 | 19481 | 19554 | 19837 | 19659 | 19445 | 20172 | 20521 | 19798 | 19069 | 17668 |  | 434836
272500 | TOT TRANS SYS LOAD | 2023-04-24 | MWH | 16979 | 16487 | 16439 | 16681 | 17455 | 19250 | 21085 | 21758 | 20819 | 20779 | 20563 | 20422 | 19984 | 19727 | 19241 | 19131 | 19191 | 18653 | 19766 | 20139 | 20426 | 19315 | 18420 | 17799 |  | 460509
272500 | TOT TRANS SYS LOAD | 2023-04-25 | MWH | 16875 | 16325 | 16532 | 16284 | 16963 | 18298 | 20125 | 20743 | 20710 | 19955 | 19531 | 18973 | 18385 | 18016 | 17917 | 17863 | 17812 | 17800 | 17859 | 17688 | 18079 | 17579 | 16584 | 15772 |  | 432668
272500 | TOT TRANS SYS LOAD | 2023-04-26 | MWH | 15499 | 14982 | 14967 | 15217 | 15860 | 17092 | 18729 | 19706 | 19449 | 19136 | 18933 | 18371 | 18088 | 17677 | 17468 | 17644 | 18321 | 18191 | 18134 | 19620 | 20346 | 19330 | 18709 | 17434 |  | 428903
272500 | TOT TRANS SYS LOAD | 2023-04-27 | MWH | 17141 | 16587 | 16331 | 16074 | 16394 | 16492 | 17533 | 18333 | 18792 | 18763 | 18816 | 18752 | 18533 | 18230 | 17999 | 18091 | 17846 | 17566 | 17624 | 18059 | 18254 | 17138 | 16671 | 15766 |  | 421785
272500 | TOT TRANS SYS LOAD | 2023-04-28 | MWH | 15010 | 14365 | 14240 | 14406 | 14771 | 16207 | 17601 | 18475 | 18123 | 17991 | 18550 | 18154 | 18021 | 18156 | 18038 | 18039 | 18304 | 18194 | 17823 | 19126 | 18291 | 17959 | 16734 | 15929 |  | 412507
272500 | TOT TRANS SYS LOAD | 2023-04-29 | MWH | 15226 | 14684 | 14180 | 13974 | 14178 | 14504 | 14935 | 15541 | 16906 | 17669 | 17982 | 17761 | 17044 | 17021 | 17546 | 17507 | 17344 | 17276 | 17413 | 17033 | 17731 | 17557 | 16206 | 15348 |  | 392566
272500 | TOT TRANS SYS LOAD | 2023-04-30 | MWH | 15336 | 15471 | 15726 | 16014 | 16949 | 17277 | 17388 | 16444 | 17535 | 18556 | 18943 | 18835 | 18985 | 18916 | 18943 | 19155 | 19236 | 19172 | 19434 | 20069 | 20538 | 20192 | 19249 | 17987 |  | 436350
272500 | TOT TRANS SYS LOAD | 2023-05-01 | MWH | 18171 | 17790 | 17555 | 17360 | 18322 | 19247 | 19909 | 19968 | 19893 | 18832 | 18618 | 18089 | 18074 | 18153 | 17970 | 18038 | 18336 | 19672 | 20422 | 21087 | 21113 | 20813 | 19640 | 18829 |  | 455901
272500 | TOT TRANS SYS LOAD | 2023-05-02 | MWH | 18267 | 17749 | 17507 | 16893 | 17037 | 17998 | 19035 | 19256 | 18818 | 18437 | 17988 | 18014 | 17641 | 18033 | 17781 | 17825 | 18090 | 18904 | 19798 | 20745 | 20885 | 20225 | 18924 | 18203 |  | 444053
272500 | TOT TRANS SYS LOAD | 2023-05-03 | MWH | 19248 | 18250 | 17887 | 17623 | 19008 | 20248 | 21765 | 21036 | 20009 | 19187 | 18504 | 18450 | 18701 | 18531 | 18680 | 19044 | 19706 | 21224 | 21634 | 23019 | 24029 | 23981 | 22770 | 21901 |  | 484435
272500 | TOT TRANS SYS LOAD | 2023-05-04 | MWH | 21440 | 21381 | 21290 | 20874 | 21498 | 22540 | 23889 | 24271 | 23327 | 22329 | 22595 | 22200 | 21511 | 21234 | 20853 | 20790 | 21449 | 23173 | 25464 | 25695 | 26362 | 25816 | 24179 | 22807 |  | 546967
272500 | TOT TRANS SYS LOAD | 2023-05-05 | MWH | 22562 | 21784 | 21628 | 21566 | 22209 | 23233 | 24269 | 23762 | 22224 | 21200 | 20712 | 20169 | 18988 | 18948 | 18732 | 18617 | 18984 | 19967 | 23127 | 23269 | 23415 | 22842 | 22764 | 21827 |  | 516798
272500 | TOT TRANS SYS LOAD | 2023-05-06 | MWH | 21564 | 21305 | 21412 | 21195 | 21425 | 21417 | 20926 | 19063 | 18299 | 18579 | 18605 | 18210 | 17628 | 17233 | 16776 | 16526 | 16881 | 18780 | 21742 | 23153 | 23340 | 23454 | 22800 | 22022 |  | 482335
272500 | TOT TRANS SYS LOAD | 2023-05-07 | MWH | 20810 | 20352 | 20172 | 19834 | 20117 | 20508 | 19725 | 17907 | 17352 | 17220 | 17107 | 17153 | 16537 | 16148 | 15960 | 16171 | 16569 | 17639 | 20401 | 21786 | 21853 | 21398 | 20701 | 19654 |  | 453074
272500 | TOT TRANS SYS LOAD | 2023-05-08 | MWH | 19458 | 19414 | 19108 | 18440 | 18775 | 19952 | 20370 | 19541 | 19057 | 18668 | 18369 | 18268 | 18427 | 18642 | 18644 | 18653 | 18271 | 19315 | 21325 | 22027 | 22729 | 22498 | 22025 | 20893 |  | 472869
272500 | TOT TRANS SYS LOAD | 2023-05-09 | MWH | 20838 | 20916 | 20660 | 20479 | 21579 | 22093 | 22781 | 22019 | 21208 | 19733 | 19087 | 18736 | 18265 | 17947 | 17751 | 17750 | 18082 | 19582 | 20131 | 21061 | 21327 | 20803 | 19707 | 19293 |  | 481828
272500 | TOT TRANS SYS LOAD | 2023-05-10 | MWH | 19087 | 19157 | 19092 | 19134 | 19520 | 20647 | 20585 | 19237 | 18842 | 18650 | 18192 | 17927 | 17854 | 18061 | 17664 | 17616 | 18001 | 18432 | 19775 | 20665 | 21042 | 20589 | 20066 | 19179 |  | 459014
272500 | TOT TRANS SYS LOAD | 2023-05-11 | MWH | 19205 | 18948 | 18717 | 18669 | 18715 | 19494 | 18971 | 18790 | 18485 | 18318 | 18105 | 18015 | 18234 | 18202 | 18322 | 18448 | 18812 | 19004 | 19610 | 19904 | 20197 | 20014 | 19450 | 19020 |  | 453649
272500 | TOT TRANS SYS LOAD | 2023-05-12 | MWH | 19010 | 18744 | 18324 | 18689 | 19146 | 19880 | 19542 | 18204 | 17914 | 18142 | 18138 | 18316 | 18182 | 18443 | 18678 | 18690 | 19457 | 20518 | 22150 | 22437 | 22116 | 21461 | 20567 | 19546 |  | 466294
272500 | TOT TRANS SYS LOAD | 2023-05-13 | MWH | 19028 | 18507 | 18310 | 18732 | 19144 | 19254 | 18954 | 16898 | 16552 | 17160 | 17595 | 17791 | 18262 | 18430 | 19094 | 20282 | 21667 | 23119 | 23355 | 22909 | 22770 | 22929 | 21759 | 20799 |  | 473300
272500 | TOT TRANS SYS LOAD | 2023-05-14 | MWH | 20112 | 19330 | 18747 | 18615 | 18451 | 18651 | 18377 | 16983 | 17538 | 18189 | 19088 | 19303 | 19628 | 19866 | 20058 | 20572 | 21062 | 22110 | 23713 | 23585 | 23528 | 23177 | 21680 | 20666 |  | 483029
272500 | TOT TRANS SYS LOAD | 2023-05-15 | MWH | 19932 | 19926 | 19459 | 19456 | 19603 | 20092 | 20020 | 19669 | 19748 | 19846 | 20070 | 20518 | 21363 | 21663 | 21643 | 22044 | 22608 | 22780 | 22486 | 22628 | 22111 | 22087 | 22103 | 21770 |  | 503625
272500 | TOT TRANS SYS LOAD | 2023-05-16 | MWH | 21208 | 20044 | 19598 | 19459 | 19790 | 20719 | 20950 | 21508 | 21281 | 20799 | 20758 | 21041 | 21526 | 22005 | 22238 | 22495 | 22533 | 22397 | 22428 | 24090 | 23021 | 22520 | 22978 | 21861 |  | 517247
272500 | TOT TRANS SYS LOAD | 2023-05-17 | MWH | 21089 | 20680 | 20154 | 20094 | 20445 | 21158 | 21933 | 21238 | 20696 | 20340 | 20356 | 20476 | 20841 | 21413 | 21705 | 21970 | 21909 | 22086 | 22135 | 22546 | 22473 | 22195 | 22628 | 21808 |  | 512368
272500 | TOT TRANS SYS LOAD | 2023-05-18 | MWH | 22059 | 21156 | 20470 | 20321 | 20493 | 21461 | 21917 | 19899 | 20008 | 20330 | 21016 | 21067 | 20862 | 20633 | 21023 | 21190 | 21509 | 21989 | 23006 | 23436 | 23226 | 23024 | 22514 | 21918 |  | 514527
272500 | TOT TRANS SYS LOAD | 2023-05-19 | MWH | 21011 | 20334 | 19797 | 19929 | 20014 | 20758 | 21946 | 20786 | 20407 | 20285 | 20329 | 20669 | 20676 | 20811 | 20925 | 21725 | 22155 | 23449 | 24737 | 25034 | 25426 | 25117 | 24555 | 23830 |  | 524705
272500 | TOT TRANS SYS LOAD | 2023-05-20 | MWH | 22850 | 22090 | 21639 | 21611 | 21431 | 21702 | 21748 | 20108 | 19519 | 19033 | 18443 | 18820 | 19833 | 19945 | 20166 | 20461 | 20915 | 21738 | 24397 | 25309 | 25944 | 26165 | 24788 | 24629 |  | 523284
272500 | TOT TRANS SYS LOAD | 2023-05-21 | MWH | 23691 | 23340 | 23194 | 22846 | 22667 | 22404 | 21455 | 20327 | 19070 | 18745 | 18802 | 19114 | 19236 | 19740 | 20090 | 21858 | 23553 | 24850 | 24656 | 24960 | 24558 | 24506 | 23282 | 22224 |  | 529168
272500 | TOT TRANS SYS LOAD | 2023-05-22 | MWH | 21055 | 21172 | 21271 | 21661 | 22086 | 23238 | 24453 | 24457 | 23675 | 23447 | 23235 | 23448 | 23928 | 24566 | 24540 | 24456 | 24481 | 24828 | 25686 | 25867 | 25895 | 25780 | 24880 | 23683 |  | 571788
272500 | TOT TRANS SYS LOAD | 2023-05-23 | MWH | 22843 | 22482 | 22224 | 22236 | 22805 | 23413 | 24202 | 23047 | 22076 | 21389 | 20164 | 20099 | 20263 | 20348 | 20230 | 20524 | 20751 | 22519 | 25024 | 25951 | 26022 | 25888 | 24537 | 23788 |  | 542825
272500 | TOT TRANS SYS LOAD | 2023-05-24 | MWH | 22969 | 22733 | 22695 | 22458 | 22757 | 22977 | 22788 | 21986 | 21396 | 20681 | 20111 | 20061 | 19792 | 19601 | 19640 | 19340 | 19363 | 21046 | 22563 | 23417 | 23401 | 23281 | 21919 | 21615 |  | 518590
272500 | TOT TRANS SYS LOAD | 2023-05-25 | MWH | 21477 | 20930 | 20744 | 20662 | 21439 | 21659 | 21181 | 19835 | 18849 | 18602 | 19296 | 19447 | 19465 | 19918 | 19918 | 20198 | 20630 | 20663 | 21990 | 24007 | 23634 | 22780 | 22838 | 22275 |  | 502437
272500 | TOT TRANS SYS LOAD | 2023-05-26 | MWH | 21287 | 20881 | 20547 | 20728 | 20652 | 20890 | 20092 | 19583 | 19437 | 19598 | 19568 | 19613 | 20193 | 20414 | 20636 | 21215 | 21494 | 21478 | 21896 | 22216 | 22112 | 21781 | 21844 | 21078 |  | 499233
272500 | TOT TRANS SYS LOAD | 2023-05-27 | MWH | 19634 | 19539 | 18637 | 18755 | 19820 | 19868 | 19299 | 18243 | 17566 | 17474 | 17602 | 17726 | 17753 | 17387 | 17736 | 18621 | 19143 | 19908 | 20589 | 21980 | 22884 | 23047 | 21934 | 20565 |  | 465710
272500 | TOT TRANS SYS LOAD | 2023-05-28 | MWH | 19624 | 19134 | 19637 | 19606 | 20007 | 19999 | 19186 | 17236 | 16602 | 17059 | 17287 | 17356 | 17449 | 17312 | 17202 | 17500 | 18450 | 19944 | 21730 | 22310 | 22977 | 22935 | 21681 | 20055 |  | 462278
272500 | TOT TRANS SYS LOAD | 2023-05-29 | MWH | 19242 | 18518 | 18219 | 17863 | 17905 | 17670 | 17294 | 16227 | 16808 | 17842 | 18342 | 18452 | 18030 | 18402 | 18582 | 18833 | 20142 | 21415 | 23018 | 23412 | 23271 | 23112 | 22309 | 21697 |  | 466605
272500 | TOT TRANS SYS LOAD | 2023-05-30 | MWH | 20067 | 19384 | 19221 | 19357 | 19745 | 20793 | 21001 | 21053 | 20951 | 20942 | 20209 | 19672 | 20088 | 19925 | 20102 | 19941 | 20186 | 20970 | 22615 | 23738 | 23939 | 23413 | 22190 | 21089 |  | 500591
272500 | TOT TRANS SYS LOAD | 2023-05-31 | MWH | 21090 | 19990 | 19498 | 19341 | 20312 | 21014 | 21286 | 20612 | 19652 | 19377 | 19193 | 18994 | 18867 | 18872 | 18632 | 18832 | 19654 | 20562 | 22218 | 23555 | 23281 | 22195 | 21700 | 20547 |  | 489274
272500 | TOT TRANS SYS LOAD | 2023-06-01 | MWH | 18118 | 17434 | 16719 | 16307 | 16595 | 17468 | 17793 | 17448 | 17813 | 17873 | 17655 | 17774 | 17597 | 17593 | 17644 | 17806 | 18117 | 17839 | 18807 | 20663 | 20684 | 19880 | 18606 | 17650 |  | 431883
272500 | TOT TRANS SYS LOAD | 2023-06-02 | MWH | 16640 | 16026 | 15804 | 15977 | 16380 | 17284 | 18973 | 18230 | 18282 | 18289 | 18054 | 18188 | 18190 | 18246 | 18432 | 18400 | 18840 | 19645 | 20993 | 22287 | 22032 | 21447 | 20275 | 18867 |  | 445781
272500 | TOT TRANS SYS LOAD | 2023-06-03 | MWH | 17738 | 17025 | 15650 | 15312 | 15521 | 16316 | 16644 | 15876 | 16237 | 16621 | 17282 | 17614 | 17838 | 17733 | 17482 | 17097 | 17707 | 18343 | 19436 | 20367 | 20350 | 19612 | 18483 | 17397 |  | 419681
272500 | TOT TRANS SYS LOAD | 2023-06-04 | MWH | 15924 | 15395 | 15723 | 15294 | 16041 | 16092 | 15388 | 14592 | 15260 | 16243 | 17211 | 17498 | 17480 | 17384 | 17516 | 17735 | 18050 | 18360 | 18345 | 19446 | 19283 | 18160 | 16857 | 15620 |  | 404897
272500 | TOT TRANS SYS LOAD | 2023-06-05 | MWH | 15003 | 14580 | 14302 | 14425 | 14655 | 15524 | 16450 | 17250 | 17305 | 17805 | 18210 | 18429 | 18395 | 18407 | 18261 | 18595 | 18676 | 19709 | 19101 | 19013 | 18498 | 17854 | 17244 | 15806 |  | 413497
272500 | TOT TRANS SYS LOAD | 2023-06-06 | MWH | 14481 | 13909 | 13431 | 13621 | 13766 | 14486 | 15902 | 17243 | 18056 | 18408 | 18550 | 19083 | 19586 | 20258 | 20828 | 21525 | 21849 | 22441 | 21511 | 21525 | 21186 | 20319 | 18932 | 17283 |  | 438179
272500 | TOT TRANS SYS LOAD | 2023-06-07 | MWH | 15305 | 14572 | 13918 | 13784 | 14158 | 14794 | 15443 | 17254 | 18117 | 18529 | 18914 | 19290 | 19659 | 19996 | 20668 | 20681 | 21686 | 22292 | 21825 | 21096 | 20751 | 20106 | 19116 | 17755 |  | 439709
272500 | TOT TRANS SYS LOAD | 2023-06-08 | MWH | 16824 | 15712 | 15683 | 15302 | 16298 | 16969 | 17541 | 18449 | 18844 | 19497 | 19962 | 20039 | 20154 | 19873 | 19610 | 19329 | 20200 | 20874 | 20629 | 20611 | 20515 | 19722 | 18792 | 17100 |  | 448529
272500 | TOT TRANS SYS LOAD | 2023-06-09 | MWH | 15866 | 14910 | 14482 | 14250 | 14700 | 15552 | 16437 | 18026 | 18869 | 19758 | 19808 | 19686 | 19562 | 19474 | 19532 | 19808 | 19896 | 19649 | 18673 | 18530 | 18255 | 17918 | 17238 | 15769 |  | 426648
272500 | TOT TRANS SYS LOAD | 2023-06-10 | MWH | 14803 | 14399 | 14098 | 14015 | 14571 | 14806 | 14226 | 15277 | 16339 | 17172 | 17422 | 17480 | 17313 | 17171 | 17445 | 17362 | 17610 | 17990 | 17841 | 17784 | 17304 | 17113 | 16440 | 15218 |  | 391199
272500 | TOT TRANS SYS LOAD | 2023-06-11 | MWH | 14154 | 13423 | 12909 | 12803 | 12840 | 13109 | 12562 | 13313 | 14818 | 15731 | 16527 | 16967 | 17171 | 17343 | 17520 | 17897 | 18369 | 18294 | 18473 | 18324 | 18236 | 17326 | 16412 | 15066 |  | 379587
272500 | TOT TRANS SYS LOAD | 2023-06-12 | MWH | 14244 | 13461 | 13246 | 13112 | 13737 | 14382 | 15284 | 16346 | 17458 | 18326 | 19068 | 19720 | 20527 | 21203 | 21466 | 22074 | 22381 | 23273 | 23140 | 22808 | 22256 | 21644 | 20028 | 19080 |  | 448264
272500 | TOT TRANS SYS LOAD | 2023-06-13 | MWH | 17793 | 17118 | 16451 | 16502 | 17196 | 17900 | 18930 | 19471 | 19617 | 19870 | 20389 | 20401 | 20806 | 20673 | 20806 | 20975 | 21033 | 22067 | 23578 | 24281 | 23910 | 23536 | 21718 | 20256 |  | 485277
272500 | TOT TRANS SYS LOAD | 2023-06-14 | MWH | 19092 | 19112 | 18883 | 18781 | 19443 | 20379 | 20883 | 20508 | 19738 | 19607 | 19753 | 19602 | 19696 | 19595 | 19306 | 19782 | 21063 | 21955 | 23143 | 24331 | 24482 | 24184 | 21670 | 19884 |  | 494872
272500 | TOT TRANS SYS LOAD | 2023-06-15 | MWH | 17898 | 17531 | 17024 | 16843 | 17253 | 17973 | 18239 | 18117 | 17673 | 17620 | 17221 | 17225 | 17227 | 17166 | 17607 | 17865 | 18663 | 19387 | 20321 | 20644 | 20515 | 20364 | 18678 | 16886 |  | 435940
272500 | TOT TRANS SYS LOAD | 2023-06-16 | MWH | 16259 | 15485 | 14866 | 14664 | 14947 | 15501 | 16722 | 16754 | 16940 | 17078 | 17552 | 17918 | 18231 | 18385 | 18463 | 18647 | 19732 | 21627 | 22739 | 23156 | 22995 | 22530 | 20267 | 18941 |  | 440399
272500 | TOT TRANS SYS LOAD | 2023-06-17 | MWH | 18010 | 17231 | 17913 | 17743 | 17992 | 17677 | 17386 | 16186 | 16362 | 16511 | 16785 | 16946 | 17039 | 17055 | 17607 | 18130 | 19174 | 21124 | 23160 | 23335 | 23210 | 22799 | 20822 | 19965 |  | 450162
272500 | TOT TRANS SYS LOAD | 2023-06-18 | MWH | 19265 | 18402 | 18293 | 18093 | 18892 | 18683 | 17844 | 16740 | 16600 | 16749 | 16705 | 17126 | 16982 | 17085 | 17152 | 17107 | 17558 | 18372 | 20418 | 22020 | 22027 | 21818 | 20863 | 19773 |  | 444567
272500 | TOT TRANS SYS LOAD | 2023-06-19 | MWH | 17767 | 17388 | 17122 | 16691 | 17121 | 18287 | 19062 | 19222 | 18918 | 18896 | 19075 | 18894 | 18818 | 18821 | 18746 | 18829 | 18907 | 20408 | 22696 | 23754 | 23800 | 22751 | 20954 | 19796 |  | 466723
272500 | TOT TRANS SYS LOAD | 2023-06-20 | MWH | 19168 | 18626 | 17588 | 17080 | 17434 | 18241 | 19100 | 18318 | 18876 | 19212 | 19111 | 19112 | 19057 | 19037 | 18685 | 17972 | 18111 | 18479 | 19920 | 21261 | 21150 | 20432 | 17746 | 16207 |  | 449923
272500 | TOT TRANS SYS LOAD | 2023-06-21 | MWH | 15851 | 15068 | 14722 | 14581 | 14962 | 15645 | 17026 | 17697 | 17656 | 17456 | 17510 | 17904 | 17993 | 18163 | 18144 | 17879 | 17788 | 18844 | 18825 | 19519 | 18740 | 18056 | 17200 | 15767 |  | 412996
272500 | TOT TRANS SYS LOAD | 2023-06-22 | MWH | 15466 | 14979 | 14710 | 14626 | 14926 | 15594 | 16502 | 17521 | 17635 | 17980 | 18207 | 19190 | 19869 | 20263 | 20506 | 20614 | 21028 | 22126 | 22054 | 21697 | 21191 | 20460 | 19428 | 17778 |  | 444350
272500 | TOT TRANS SYS LOAD | 2023-06-23 | MWH | 16403 | 15440 | 14960 | 14459 | 14812 | 15495 | 16764 | 16887 | 18245 | 18336 | 18590 | 19108 | 20181 | 20616 | 20978 | 21015 | 20805 | 21659 | 21786 | 22634 | 22128 | 21191 | 19495 | 18684 |  | 450671
272500 | TOT TRANS SYS LOAD | 2023-06-24 | MWH | 17181 | 16423 | 15913 | 15171 | 15744 | 15925 | 16017 | 15336 | 15787 | 16672 | 17217 | 17713 | 18032 | 18403 | 18499 | 18641 | 19007 | 19078 | 19644 | 20310 | 19778 | 19330 | 17865 | 16954 |  | 420640
272500 | TOT TRANS SYS LOAD | 2023-06-25 | MWH | 15553 | 14674 | 14388 | 14098 | 14137 | 14730 | 13609 | 14731 | 16188 | 17427 | 17817 | 18221 | 18757 | 18994 | 19242 | 19653 | 20074 | 20635 | 20367 | 21315 | 21138 | 20774 | 19991 | 18315 |  | 424828
272500 | TOT TRANS SYS LOAD | 2023-06-26 | MWH | 17101 | 15863 | 15345 | 15140 | 15743 | 16666 | 18317 | 18478 | 18381 | 18617 | 19203 | 19420 | 19735 | 20023 | 20540 | 20727 | 20946 | 22140 | 23006 | 23795 | 23575 | 22814 | 21617 | 19754 |  | 466946
272500 | TOT TRANS SYS LOAD | 2023-06-27 | MWH | 18250 | 17259 | 16802 | 16425 | 16618 | 17276 | 18382 | 18456 | 18893 | 19181 | 19347 | 19573 | 19500 | 19686 | 20023 | 21068 | 21481 | 22010 | 22846 | 23760 | 24028 | 22814 | 21295 | 19695 |  | 474668
272500 | TOT TRANS SYS LOAD | 2023-06-28 | MWH | 17740 | 16577 | 15840 | 15539 | 15667 | 16421 | 17251 | 18194 | 18529 | 18861 | 19452 | 19840 | 20424 | 20775 | 21306 | 21588 | 22045 | 22860 | 22952 | 22836 | 22586 | 21721 | 20650 | 18831 |  | 468485
272500 | TOT TRANS SYS LOAD | 2023-06-29 | MWH | 17268 | 16036 | 15642 | 15360 | 15607 | 16444 | 18027 | 18300 | 18970 | 19387 | 20039 | 20735 | 21083 | 21836 | 22631 | 23391 | 24176 | 24755 | 24889 | 24995 | 24103 | 23943 | 21518 | 20607 |  | 489742
272500 | TOT TRANS SYS LOAD | 2023-06-30 | MWH | 19189 | 17779 | 17453 | 17008 | 17389 | 17885 | 19471 | 18936 | 19495 | 19647 | 20556 | 20933 | 21073 | 21618 | 22562 | 22988 | 23950 | 24925 | 25664 | 25661 | 25283 | 25024 | 23325 | 21476 |  | 509290
272500 | TOT TRANS SYS LOAD | 2023-07-01 | MWH | 18829 | 18424 | 17866 | 17918 | 18053 | 18374 | 18324 | 16980 | 17170 | 18461 | 18847 | 19049 | 19369 | 19553 | 20529 | 21714 | 23008 | 23665 | 24289 | 24397 | 23266 | 22662 | 20803 | 19055 |  | 480605
272500 | TOT TRANS SYS LOAD | 2023-07-02 | MWH | 16639 | 16134 | 15615 | 14654 | 14974 | 15012 | 14753 | 14474 | 15532 | 16344 | 16829 | 17130 | 17781 | 18581 | 18674 | 19156 | 19262 | 19883 | 20182 | 20668 | 19794 | 19302 | 18932 | 17292 |  | 417597
272500 | TOT TRANS SYS LOAD | 2023-07-03 | MWH | 15677 | 14991 | 14579 | 14363 | 14347 | 14655 | 15420 | 15878 | 16642 | 17776 | 18349 | 18949 | 19716 | 20086 | 20454 | 20623 | 21320 | 21950 | 22217 | 22016 | 21153 | 20530 | 19410 | 17976 |  | 439077
272500 | TOT TRANS SYS LOAD | 2023-07-04 | MWH | 16422 | 15757 | 15237 | 15087 | 14772 | 14934 | 14817 | 15855 | 17421 | 18582 | 19410 | 20237 | 20848 | 21491 | 21730 | 22262 | 22613 | 22700 | 22716 | 22492 | 21343 | 20432 | 19676 | 18490 |  | 455324
272500 | TOT TRANS SYS LOAD | 2023-07-05 | MWH | 16927 | 15842 | 15083 | 14883 | 14924 | 15195 | 16227 | 17757 | 18756 | 19547 | 20409 | 21544 | 22604 | 23624 | 23947 | 24380 | 24605 | 24521 | 24263 | 23415 | 22965 | 22562 | 21000 | 19372 |  | 484352
272500 | TOT TRANS SYS LOAD | 2023-07-06 | MWH | 18174 | 17247 | 16298 | 16031 | 15883 | 15692 | 16600 | 17666 | 18208 | 19662 | 20481 | 21428 | 22115 | 22600 | 23229 | 23544 | 23924 | 24780 | 24416 | 23577 | 22913 | 22133 | 20918 | 19188 |  | 486707
272500 | TOT TRANS SYS LOAD | 2023-07-07 | MWH | 17469 | 16422 | 15748 | 15437 | 15524 | 16365 | 17387 | 18382 | 19188 | 20410 | 20794 | 21031 | 21536 | 21639 | 22101 | 22446 | 22685 | 23625 | 23316 | 22683 | 22206 | 21875 | 20173 | 18651 |  | 477093
272500 | TOT TRANS SYS LOAD | 2023-07-08 | MWH | 18219 | 17583 | 17059 | 17140 | 16596 | 16434 | 16756 | 17629 | 18587 | 19502 | 20159 | 20450 | 20481 | 20714 | 20269 | 20616 | 21534 | 22715 | 23246 | 23358 | 22742 | 22114 | 20430 | 19013 |  | 473346
272500 | TOT TRANS SYS LOAD | 2023-07-09 | MWH | 17435 | 16710 | 16522 | 16477 | 16250 | 15532 | 15952 | 16365 | 17357 | 19100 | 19746 | 20149 | 20459 | 20829 | 20929 | 21877 | 22782 | 23535 | 23914 | 23905 | 23410 | 22620 | 21204 | 20141 |  | 473200
272500 | TOT TRANS SYS LOAD | 2023-07-10 | MWH | 19846 | 19463 | 19048 | 18723 | 18730 | 19345 | 19979 | 20543 | 20308 | 20788 | 21186 | 21585 | 21774 | 22223 | 22797 | 23049 | 23688 | 23747 | 25029 | 25327 | 25413 | 24897 | 22773 | 21465 |  | 521726
272500 | TOT TRANS SYS LOAD | 2023-07-11 | MWH | 20847 | 20551 | 19665 | 19051 | 19045 | 19268 | 19687 | 19644 | 20017 | 20826 | 20865 | 20720 | 22029 | 22262 | 23083 | 23618 | 24021 | 24715 | 25474 | 26559 | 25756 | 24956 | 23155 | 21246 |  | 527060
272500 | TOT TRANS SYS LOAD | 2023-07-12 | MWH | 20457 | 19760 | 19109 | 18500 | 18486 | 19314 | 20734 | 20805 | 21236 | 21404 | 21391 | 22042 | 21907 | 21800 | 23096 | 24059 | 25398 | 26110 | 26783 | 26968 | 26275 | 25230 | 23487 | 21798 |  | 536149
272500 | TOT TRANS SYS LOAD | 2023-07-13 | MWH | 20396 | 19682 | 18698 | 18031 | 18171 | 18565 | 19397 | 19284 | 19919 | 20594 | 20870 | 21356 | 21878 | 22341 | 23370 | 24180 | 25144 | 25816 | 26383 | 26798 | 26576 | 25065 | 22808 | 20419 |  | 525741
272500 | TOT TRANS SYS LOAD | 2023-07-14 | MWH | 18591 | 18255 | 17861 | 17235 | 16689 | 16525 | 18012 | 19202 | 20215 | 20848 | 21505 | 22239 | 23119 | 23714 | 24139 | 24445 | 24905 | 25198 | 24879 | 25435 | 24825 | 23571 | 21532 | 19838 |  | 512777
272500 | TOT TRANS SYS LOAD | 2023-07-15 | MWH | 18294 | 16953 | 16394 | 15834 | 15707 | 15483 | 16608 | 17595 | 18831 | 19998 | 20877 | 21823 | 22555 | 23492 | 23725 | 24384 | 25063 | 25032 | 24928 | 25535 | 24617 | 23853 | 21406 | 19931 |  | 498918
272500 | TOT TRANS SYS LOAD | 2023-07-16 | MWH | 18417 | 18256 | 17625 | 17144 | 16588 | 16477 | 16025 | 16400 | 17819 | 19320 | 20299 | 21040 | 21772 | 22516 | 23511 | 24431 | 25223 | 25898 | 26780 | 27267 | 26646 | 25106 | 22525 | 21009 |  | 508094
272500 | TOT TRANS SYS LOAD | 2023-07-17 | MWH | 20315 | 19479 | 19025 | 18954 | 18690 | 19353 | 20041 | 20966 | 21355 | 21979 | 21920 | 22089 | 22512 | 23441 | 23927 | 24415 | 25613 | 25815 | 26322 | 26214 | 24970 | 23722 | 20378 | 18025 |  | 529520
272500 | TOT TRANS SYS LOAD | 2023-07-18 | MWH | 16460 | 15739 | 15352 | 14806 | 15010 | 15406 | 16828 | 17631 | 18311 | 18755 | 19556 | 20121 | 20861 | 20956 | 21200 | 21529 | 22382 | 22257 | 22228 | 23167 | 22059 | 20925 | 19794 | 18254 |  | 459587
272500 | TOT TRANS SYS LOAD | 2023-07-19 | MWH | 17167 | 16497 | 15737 | 15469 | 15743 | 16246 | 16917 | 17749 | 18871 | 19454 | 19923 | 20744 | 21825 | 22889 | 23556 | 23758 | 24782 | 24458 | 24064 | 24593 | 23176 | 21332 | 20579 | 19335 |  | 484864
272500 | TOT TRANS SYS LOAD | 2023-07-20 | MWH | 18267 | 17009 | 16525 | 16101 | 16613 | 16959 | 18718 | 19690 | 20344 | 20691 | 21223 | 21843 | 22286 | 22922 | 23215 | 23789 | 24322 | 23783 | 24413 | 26799 | 25648 | 23827 | 23100 | 21092 |  | 509179
272500 | TOT TRANS SYS LOAD | 2023-07-21 | MWH | 19922 | 19600 | 19609 | 19200 | 19182 | 19262 | 18970 | 19201 | 19533 | 20083 | 20346 | 20793 | 21136 | 21753 | 22100 | 22973 | 23914 | 24799 | 26629 | 27263 | 25816 | 24942 | 23420 | 21735 |  | 522181
272500 | TOT TRANS SYS LOAD | 2023-07-22 | MWH | 20567 | 20135 | 19000 | 18451 | 18204 | 17470 | 17164 | 17564 | 18408 | 19227 | 20152 | 20529 | 20995 | 21880 | 22266 | 22508 | 23170 | 24055 | 25303 | 25271 | 24688 | 23435 | 21684 | 19954 |  | 502080
272500 | TOT TRANS SYS LOAD | 2023-07-23 | MWH | 19295 | 18617 | 17846 | 17324 | 16932 | 16666 | 16399 | 16665 | 17805 | 18994 | 19749 | 20524 | 21196 | 21576 | 22079 | 22769 | 23690 | 24224 | 24553 | 25091 | 24423 | 24121 | 22370 | 20910 |  | 493818
272500 | TOT TRANS SYS LOAD | 2023-07-24 | MWH | 19972 | 20014 | 18991 | 17978 | 18090 | 18296 | 19873 | 20423 | 20896 | 21202 | 21776 | 22191 | 22022 | 22604 | 22706 | 23740 | 24896 | 25496 | 25436 | 25752 | 25261 | 24930 | 22688 | 20992 |  | 526225
272500 | TOT TRANS SYS LOAD | 2023-07-25 | MWH | 20102 | 19236 | 18724 | 18081 | 17582 | 18142 | 18898 | 19027 | 19643 | 20241 | 20484 | 21147 | 21775 | 22223 | 22977 | 23978 | 24643 | 25016 | 25034 | 25400 | 25076 | 23703 | 21162 | 19718 |  | 512012
272500 | TOT TRANS SYS LOAD | 2023-07-26 | MWH | 17880 | 17197 | 16344 | 16129 | 16325 | 16327 | 17797 | 18761 | 18990 | 19033 | 19491 | 20081 | 20418 | 20777 | 20767 | 21006 | 21681 | 22364 | 23921 | 25568 | 24678 | 23332 | 20219 | 18751 |  | 477837
272500 | TOT TRANS SYS LOAD | 2023-07-27 | MWH | 18020 | 17200 | 16814 | 16619 | 16924 | 17588 | 18615 | 18865 | 19045 | 19427 | 20461 | 20694 | 21489 | 21871 | 21975 | 22471 | 23623 | 24690 | 26002 | 26623 | 25789 | 25012 | 22138 | 19799 |  | 501754
272500 | TOT TRANS SYS LOAD | 2023-07-28 | MWH | 18672 | 17986 | 17129 | 16736 | 16694 | 17150 | 18215 | 18714 | 19284 | 19552 | 20297 | 20864 | 20873 | 21502 | 22090 | 22391 | 22675 | 23190 | 23919 | 24287 | 23395 | 22717 | 21270 | 19219 |  | 488821
272500 | TOT TRANS SYS LOAD | 2023-07-29 | MWH | 17876 | 17086 | 16524 | 16811 | 16335 | 16815 | 16922 | 17315 | 18162 | 19320 | 19890 | 20388 | 20900 | 21510 | 22301 | 23018 | 23743 | 24187 | 24715 | 24799 | 24194 | 23840 | 20993 | 20210 |  | 487854
272500 | TOT TRANS SYS LOAD | 2023-07-30 | MWH | 20069 | 19671 | 19192 | 18834 | 18479 | 17942 | 17887 | 17439 | 18332 | 18636 | 19024 | 19628 | 20282 | 20689 | 21269 | 22181 | 22871 | 24034 | 25226 | 24732 | 24083 | 23412 | 22184 | 20538 |  | 496634
272500 | TOT TRANS SYS LOAD | 2023-07-31 | MWH | 17859 | 17097 | 17161 | 17330 | 16992 | 17065 | 17844 | 18587 | 19482 | 20147 | 20347 | 21061 | 21721 | 22045 | 21569 | 22052 | 23162 | 23621 | 24579 | 25509 | 24167 | 23961 | 22074 | 19960 |  | 495392
272500 | TOT TRANS SYS LOAD | 2023-08-01 | MWH | 18118 | 17732 | 17080 | 17036 | 16768 | 16878 | 16728 | 17266 | 17934 | 18443 | 19297 | 20078 | 20846 | 21387 | 22046 | 23029 | 24383 | 24180 | 23802 | 23917 | 23453 | 22329 | 21265 | 19906 |  | 483901
272500 | TOT TRANS SYS LOAD | 2023-08-02 | MWH | 18338 | 17257 | 16724 | 16430 | 16629 | 17208 | 17534 | 18436 | 18709 | 19573 | 20180 | 21018 | 21706 | 22412 | 22415 | 22900 | 24609 | 24912 | 24347 | 24345 | 23493 | 22895 | 22568 | 20910 |  | 495548
272500 | TOT TRANS SYS LOAD | 2023-08-03 | MWH | 19332 | 18385 | 17723 | 17459 | 17733 | 17180 | 17403 | 17800 | 18623 | 18783 | 19313 | 19871 | 20235 | 20967 | 21875 | 22517 | 23241 | 23950 | 23432 | 23142 | 22338 | 21707 | 21097 | 19982 |  | 484088
272500 | TOT TRANS SYS LOAD | 2023-08-04 | MWH | 18950 | 18266 | 17548 | 17229 | 17090 | 17368 | 17553 | 17591 | 18361 | 19068 | 19942 | 19964 | 20563 | 20881 | 20658 | 21519 | 22302 | 22537 | 22755 | 22380 | 21612 | 20885 | 20771 | 19091 |  | 474884
272500 | TOT TRANS SYS LOAD | 2023-08-05 | MWH | 17793 | 16908 | 16317 | 16030 | 16200 | 16607 | 16439 | 16461 | 16975 | 18213 | 18690 | 19301 | 19146 | 18828 | 18869 | 19336 | 19544 | 19569 | 20650 | 21390 | 20712 | 19692 | 19611 | 18565 |  | 441846
272500 | TOT TRANS SYS LOAD | 2023-08-06 | MWH | 17344 | 16569 | 16292 | 16148 | 15953 | 16141 | 16379 | 16374 | 17142 | 18063 | 18518 | 18634 | 19274 | 19426 | 19298 | 19946 | 20923 | 21976 | 23139 | 23613 | 23102 | 22170 | 21158 | 20065 |  | 457647
272500 | TOT TRANS SYS LOAD | 2023-08-07 | MWH | 18894 | 17903 | 17527 | 17703 | 17764 | 17851 | 17935 | 17972 | 18253 | 18284 | 18699 | 18765 | 19027 | 19420 | 19548 | 19575 | 20423 | 21129 | 22436 | 23506 | 22765 | 20986 | 20042 | 18958 |  | 465365
272500 | TOT TRANS SYS LOAD | 2023-08-08 | MWH | 18275 | 17735 | 16934 | 16902 | 17012 | 17785 | 17573 | 17810 | 18249 | 18704 | 19055 | 19680 | 20167 | 20715 | 20865 | 21271 | 21402 | 21958 | 23190 | 23838 | 23619 | 22569 | 21573 | 20725 |  | 477606
272500 | TOT TRANS SYS LOAD | 2023-08-09 | MWH | 19755 | 19376 | 19419 | 19438 | 19487 | 20149 | 20904 | 20666 | 20852 | 21786 | 22387 | 21805 | 22113 | 22447 | 22935 | 23526 | 24438 | 26101 | 27326 | 26967 | 26545 | 25075 | 23475 | 22313 |  | 539285
272500 | TOT TRANS SYS LOAD | 2023-08-10 | MWH | 21723 | 21431 | 21390 | 21403 | 21805 | 22265 | 23611 | 23025 | 23311 | 23599 | 23386 | 23494 | 23868 | 24707 | 24878 | 25657 | 26049 | 26709 | 27332 | 26995 | 26317 | 25635 | 23953 | 23027 |  | 575570
272500 | TOT TRANS SYS LOAD | 2023-08-11 | MWH | 21435 | 20865 | 20650 | 20219 | 20369 | 20042 | 20889 | 20749 | 21244 | 21551 | 21905 | 22578 | 22929 | 23126 | 22991 | 24137 | 24429 | 25554 | 27131 | 26805 | 26689 | 25879 | 23983 | 22353 |  | 548502
272500 | TOT TRANS SYS LOAD | 2023-08-12 | MWH | 20353 | 20006 | 19495 | 18928 | 18057 | 17736 | 18081 | 17723 | 18695 | 19130 | 19407 | 19515 | 19980 | 20638 | 21114 | 21614 | 22506 | 22983 | 23654 | 23587 | 23199 | 22491 | 20497 | 18945 |  | 488334
272500 | TOT TRANS SYS LOAD | 2023-08-13 | MWH | 17358 | 16262 | 15948 | 15748 | 15608 | 15806 | 15427 | 15555 | 17271 | 18543 | 19571 | 20172 | 21491 | 22167 | 22061 | 22258 | 22797 | 23120 | 23171 | 22623 | 22139 | 21427 | 20275 | 18843 |  | 465641
272500 | TOT TRANS SYS LOAD | 2023-08-14 | MWH | 18061 | 17160 | 16773 | 16483 | 16774 | 17491 | 17463 | 17841 | 18724 | 19347 | 20521 | 21504 | 22286 | 23305 | 24129 | 24588 | 25398 | 25833 | 26662 | 26171 | 25379 | 23004 | 21750 | 20673 |  | 507320
272500 | TOT TRANS SYS LOAD | 2023-08-15 | MWH | 19083 | 18221 | 17634 | 17410 | 17455 | 17808 | 18176 | 18184 | 19090 | 19976 | 21118 | 21738 | 23187 | 24304 | 24944 | 25425 | 26051 | 27568 | 28939 | 29474 | 28890 | 26733 | 24251 | 23547 |  | 539206
272500 | TOT TRANS SYS LOAD | 2023-08-16 | MWH | 22367 | 21766 | 20858 | 20376 | 20068 | 20067 | 20047 | 20808 | 20819 | 21318 | 21862 | 22640 | 23551 | 24373 | 25757 | 26209 | 27346 | 27606 | 28717 | 28533 | 27552 | 25884 | 23173 | 21779 |  | 563476
272500 | TOT TRANS SYS LOAD | 2023-08-17 | MWH | 20755 | 19973 | 19321 | 18832 | 18623 | 19106 | 20968 | 21027 | 21500 | 22242 | 23581 | 24847 | 26381 | 27293 | 28670 | 28627 | 28527 | 28688 | 29447 | 29281 | 27576 | 26730 | 25365 | 23797 |  | 581157
272500 | TOT TRANS SYS LOAD | 2023-08-18 | MWH | 24087 | 23964 | 23856 | 24061 | 24153 | 24122 | 25205 | 25408 | 25871 | 25611 | 25027 | 25722 | 26126 | 26086 | 26805 | 27491 | 28206 | 28384 | 28928 | 28594 | 27931 | 27088 | 23795 | 22193 |  | 618714
272500 | TOT TRANS SYS LOAD | 2023-08-19 | MWH | 20022 | 18795 | 19035 | 18291 | 18193 | 17864 | 19110 | 19233 | 19851 | 20086 | 20242 | 20533 | 21044 | 21886 | 22835 | 22501 | 23417 | 25032 | 25262 | 25394 | 25026 | 24458 | 21162 | 20154 |  | 509426
272500 | TOT TRANS SYS LOAD | 2023-08-20 | MWH | 17891 | 18129 | 17958 | 17457 | 16635 | 16959 | 16519 | 16162 | 16581 | 16748 | 16768 | 17015 | 17626 | 17878 | 18276 | 18855 | 20712 | 21548 | 21875 | 21375 | 20954 | 19581 | 18072 | 16983 |  | 438557
272500 | TOT TRANS SYS LOAD | 2023-08-21 | MWH | 16045 | 15232 | 14891 | 14592 | 14890 | 15892 | 17657 | 17563 | 18015 | 17940 | 17894 | 17947 | 18314 | 18525 | 18515 | 18738 | 19771 | 21614 | 22749 | 23167 | 23024 | 22441 | 20540 | 19591 |  | 445547
272500 | TOT TRANS SYS LOAD | 2023-08-22 | MWH | 18792 | 18644 | 18241 | 18223 | 18728 | 19986 | 20546 | 19688 | 19779 | 19711 | 18765 | 18518 | 18792 | 19027 | 19605 | 20501 | 22603 | 23445 | 24318 | 23969 | 23695 | 23037 | 21338 | 20532 |  | 490483
272500 | TOT TRANS SYS LOAD | 2023-08-23 | MWH | 19202 | 18188 | 17913 | 18039 | 17687 | 17726 | 18442 | 18464 | 18457 | 18675 | 18564 | 18822 | 19375 | 19914 | 20355 | 20427 | 21409 | 21938 | 22414 | 22306 | 21720 | 20743 | 17970 | 16882 |  | 465632
272500 | TOT TRANS SYS LOAD | 2023-08-24 | MWH | 15562 | 15420 | 15210 | 15265 | 15374 | 16370 | 18226 | 18341 | 18865 | 19430 | 20319 | 20877 | 21313 | 22003 | 22788 | 23498 | 24749 | 25202 | 25373 | 25029 | 23914 | 22887 | 19857 | 18526 |  | 484398
272500 | TOT TRANS SYS LOAD | 2023-08-25 | MWH | 17313 | 17280 | 16293 | 16192 | 15982 | 16370 | 17992 | 18346 | 18921 | 18782 | 18969 | 19249 | 19975 | 20841 | 21299 | 21749 | 22543 | 22366 | 22747 | 22192 | 21944 | 20965 | 18823 | 16842 |  | 463975
272500 | TOT TRANS SYS LOAD | 2023-08-26 | MWH | 15853 | 15567 | 15314 | 15384 | 15287 | 15620 | 16929 | 16882 | 17347 | 18003 | 18530 | 18754 | 19248 | 19626 | 19632 | 20297 | 21497 | 22213 | 22236 | 21806 | 21445 | 20532 | 18697 | 17059 |  | 443758
272500 | TOT TRANS SYS LOAD | 2023-08-27 | MWH | 15224 | 14826 | 14482 | 14351 | 14325 | 14244 | 14626 | 14806 | 15049 | 16207 | 17085 | 17742 | 18432 | 18925 | 19193 | 20167 | 21270 | 22054 | 22917 | 22375 | 21295 | 19360 | 17723 | 16377 |  | 423055
272500 | TOT TRANS SYS LOAD | 2023-08-28 | MWH | 15548 | 15109 | 14865 | 14756 | 14421 | 15068 | 16927 | 17710 | 17977 | 18413 | 18811 | 19045 | 19435 | 19728 | 20085 | 20393 | 21574 | 23719 | 25784 | 26198 | 24834 | 23450 | 22053 | 20546 |  | 466449
272500 | TOT TRANS SYS LOAD | 2023-08-29 | MWH | 19734 | 18980 | 19084 | 19039 | 19053 | 19977 | 22963 | 22568 | 22370 | 22871 | 23595 | 24153 | 24514 | 24297 | 24557 | 24849 | 25127 | 26130 | 26632 | 26159 | 25816 | 25847 | 23373 | 21710 |  | 553398
272500 | TOT TRANS SYS LOAD | 2023-08-30 | MWH | 20884 | 20466 | 20460 | 20215 | 20532 | 21307 | 22710 | 22559 | 22558 | 23378 | 22935 | 22951 | 23527 | 24528 | 24902 | 26085 | 26501 | 26656 | 26687 | 25927 | 25680 | 25151 | 22421 | 21453 |  | 560473
272500 | TOT TRANS SYS LOAD | 2023-08-31 | MWH | 18197 | 18032 | 17360 | 17211 | 16885 | 17100 | 19732 | 19962 | 19991 | 20382 | 20356 | 20013 | 20254 | 20788 | 21249 | 21684 | 22065 | 22446 | 22680 | 22505 | 21850 | 20839 | 18126 | 16658 |  | 476365
272500 | TOT TRANS SYS LOAD | 2023-09-01 | MWH | 14886 | 14717 | 14563 | 14447 | 14320 | 15072 | 16229 | 16512 | 16469 | 16523 | 16702 | 17205 | 17691 | 17097 | 17525 | 18005 | 19296 | 19692 | 19689 | 19970 | 19542 | 18760 | 16934 | 15501 |  | 407347
272500 | TOT TRANS SYS LOAD | 2023-09-02 | MWH | 15014 | 14277 | 14124 | 14237 | 14211 | 14649 | 16106 | 15798 | 16017 | 16326 | 17042 | 17253 | 17536 | 17718 | 18205 | 18790 | 20275 | 21111 | 21472 | 21335 | 21597 | 20644 | 18365 | 17712 |  | 419814
272500 | TOT TRANS SYS LOAD | 2023-09-03 | MWH | 17085 | 16569 | 16107 | 15926 | 15765 | 16087 | 16170 | 16494 | 17389 | 18116 | 18361 | 18397 | 18924 | 19352 | 19296 | 20199 | 20995 | 22058 | 22295 | 22783 | 23214 | 22303 | 21367 | 20697 |  | 455949
272500 | TOT TRANS SYS LOAD | 2023-09-04 | MWH | 20008 | 19529 | 19157 | 19044 | 18857 | 19633 | 19469 | 19551 | 19130 | 19114 | 18963 | 18877 | 19167 | 19383 | 19405 | 20542 | 20976 | 21865 | 22489 | 22067 | 21774 | 21057 | 20512 | 19699 |  | 480268
272500 | TOT TRANS SYS LOAD | 2023-09-05 | MWH | 18064 | 17469 | 16860 | 16239 | 16117 | 17453 | 18258 | 18716 | 18676 | 18771 | 18385 | 18122 | 18166 | 18172 | 18380 | 19214 | 19932 | 20400 | 21748 | 21283 | 20547 | 19426 | 18456 | 17128 |  | 445982
272500 | TOT TRANS SYS LOAD | 2023-09-06 | MWH | 16526 | 15968 | 15761 | 15973 | 16445 | 17201 | 19068 | 18631 | 17827 | 17898 | 17847 | 17763 | 18049 | 18188 | 18368 | 20162 | 21777 | 22043 | 22497 | 22373 | 22131 | 21973 | 20134 | 18494 |  | 453097
272500 | TOT TRANS SYS LOAD | 2023-09-07 | MWH | 16940 | 16095 | 15741 | 15554 | 15578 | 16335 | 16857 | 16842 | 16648 | 16840 | 17347 | 17432 | 17703 | 17572 | 17538 | 17872 | 19180 | 20754 | 21482 | 21897 | 21762 | 21245 | 19717 | 18582 |  | 433513
272500 | TOT TRANS SYS LOAD | 2023-09-08 | MWH | 18303 | 18060 | 17305 | 16865 | 16724 | 17170 | 17658 | 18374 | 18136 | 17608 | 17721 | 17386 | 17527 | 17496 | 18168 | 18539 | 19678 | 19593 | 20125 | 19528 | 18999 | 18632 | 17340 | 16322 |  | 433257
272500 | TOT TRANS SYS LOAD | 2023-09-09 | MWH | 15796 | 15202 | 14880 | 14763 | 14773 | 15165 | 15853 | 16205 | 16409 | 16723 | 17252 | 17678 | 17650 | 17939 | 17639 | 17868 | 18709 | 19877 | 20456 | 19982 | 18604 | 18145 | 17693 | 16344 |  | 411605
272500 | TOT TRANS SYS LOAD | 2023-09-10 | MWH | 15455 | 15090 | 14889 | 14781 | 14703 | 14792 | 15020 | 15144 | 16039 | 16677 | 17132 | 17515 | 18597 | 18439 | 17689 | 17626 | 18550 | 18902 | 19378 | 18928 | 19261 | 19385 | 18433 | 17333 |  | 409758
272500 | TOT TRANS SYS LOAD | 2023-09-11 | MWH | 17102 | 17010 | 17236 | 16937 | 16859 | 17038 | 17608 | 18107 | 18332 | 18504 | 18806 | 18951 | 19083 | 19531 | 19540 | 19657 | 21031 | 22115 | 22296 | 22136 | 21863 | 20472 | 19376 | 18781 |  | 458371
272500 | TOT TRANS SYS LOAD | 2023-09-12 | MWH | 18071 | 17625 | 17328 | 17475 | 17588 | 18524 | 18870 | 18937 | 18630 | 18831 | 19083 | 19120 | 18858 | 19131 | 19679 | 20366 | 21578 | 22126 | 22496 | 22246 | 21808 | 20673 | 18911 | 17676 |  | 465630
272500 | TOT TRANS SYS LOAD | 2023-09-13 | MWH | 16987 | 16880 | 16491 | 16312 | 16296 | 16882 | 16737 | 17309 | 17171 | 17512 | 17692 | 17789 | 17929 | 18055 | 18283 | 18324 | 18670 | 18961 | 19170 | 18957 | 19030 | 18151 | 17192 | 16171 |  | 422951
272500 | TOT TRANS SYS LOAD | 2023-09-14 | MWH | 15256 | 14931 | 14625 | 14638 | 14975 | 15488 | 16687 | 17476 | 17655 | 17716 | 17693 | 18108 | 18380 | 18462 | 18771 | 19274 | 19953 | 20192 | 19667 | 19015 | 18851 | 17881 | 17301 | 16584 |  | 419579
272500 | TOT TRANS SYS LOAD | 2023-09-15 | MWH | 16205 | 15762 | 15157 | 15244 | 15457 | 15982 | 16278 | 17523 | 18140 | 18278 | 18684 | 19275 | 19787 | 20298 | 20259 | 20188 | 21058 | 20776 | 19922 | 19334 | 19415 | 18048 | 17214 | 16181 |  | 434465
272500 | TOT TRANS SYS LOAD | 2023-09-16 | MWH | 15509 | 15149 | 14699 | 14408 | 14532 | 14970 | 15217 | 16029 | 16313 | 16982 | 17128 | 17524 | 17920 | 18604 | 18844 | 19185 | 20174 | 19951 | 19997 | 19592 | 19015 | 19104 | 18712 | 18070 |  | 417628
272500 | TOT TRANS SYS LOAD | 2023-09-17 | MWH | 17486 | 17894 | 17676 | 17308 | 17627 | 17470 | 18085 | 17368 | 16861 | 17243 | 17494 | 17275 | 17566 | 18139 | 18697 | 19096 | 19886 | 21157 | 21341 | 21311 | 20500 | 19188 | 17920 | 17039 |  | 441627
272500 | TOT TRANS SYS LOAD | 2023-09-18 | MWH | 17315 | 16793 | 17243 | 17541 | 17620 | 18557 | 19101 | 19506 | 19431 | 20091 | 20061 | 20037 | 19991 | 20153 | 20647 | 21045 | 21902 | 22697 | 23074 | 22533 | 21468 | 20259 | 18946 | 17672 |  | 473683
272500 | TOT TRANS SYS LOAD | 2023-09-19 | MWH | 16846 | 16439 | 16410 | 16149 | 16229 | 16886 | 17915 | 18053 | 17554 | 17180 | 17311 | 17391 | 17340 | 17365 | 17977 | 18605 | 19694 | 21149 | 21477 | 21148 | 21637 | 20900 | 18982 | 17907 |  | 438544
272500 | TOT TRANS SYS LOAD | 2023-09-20 | MWH | 17124 | 16830 | 16824 | 17219 | 17605 | 18192 | 18001 | 18067 | 18055 | 17922 | 17279 | 17182 | 17021 | 16863 | 16740 | 16953 | 17273 | 17834 | 18394 | 18538 | 18707 | 18178 | 16920 | 16219 |  | 419940
272500 | TOT TRANS SYS LOAD | 2023-09-21 | MWH | 15638 | 15365 | 15232 | 15236 | 15505 | 16328 | 17043 | 17974 | 18217 | 18163 | 17884 | 17689 | 17818 | 18070 | 17932 | 17859 | 17768 | 17455 | 17744 | 17942 | 18055 | 17463 | 16739 | 15400 |  | 410519
272500 | TOT TRANS SYS LOAD | 2023-09-22 | MWH | 14835 | 14819 | 14446 | 14656 | 14986 | 15943 | 16995 | 17877 | 18595 | 18001 | 17688 | 17767 | 17900 | 17636 | 17374 | 17587 | 17340 | 17804 | 18180 | 17623 | 17691 | 16978 | 16447 | 15377 |  | 404545
272500 | TOT TRANS SYS LOAD | 2023-09-23 | MWH | 14571 | 14122 | 14290 | 14081 | 14078 | 14530 | 14184 | 14409 | 15894 | 16792 | 17281 | 17386 | 17565 | 17596 | 16887 | 16984 | 17503 | 18149 | 18762 | 18224 | 17742 | 17465 | 16331 | 15347 |  | 390173
272500 | TOT TRANS SYS LOAD | 2023-09-24 | MWH | 14506 | 13957 | 13759 | 13668 | 13519 | 13695 | 13722 | 14365 | 16099 | 17457 | 18548 | 18651 | 18428 | 18419 | 17966 | 16914 | 15738 | 17066 | 17565 | 17454 | 16922 | 16707 | 15504 | 14805 |  | 385434
272500 | TOT TRANS SYS LOAD | 2023-09-25 | MWH | 14404 | 14129 | 13845 | 13866 | 14208 | 14972 | 16255 | 16617 | 17016 | 17081 | 17414 | 17670 | 17766 | 17720 | 17494 | 17263 | 17721 | 18898 | 20272 | 20675 | 19330 | 17631 | 15824 | 15013 |  | 403084
272500 | TOT TRANS SYS LOAD | 2023-09-26 | MWH | 14507 | 14096 | 14028 | 14252 | 15001 | 15996 | 17199 | 17475 | 16915 | 16986 | 17140 | 17161 | 17216 | 17513 | 17373 | 17648 | 18756 | 19717 | 20282 | 19510 | 18443 | 17128 | 16341 | 15112 |  | 405795
272500 | TOT TRANS SYS LOAD | 2023-09-27 | MWH | 14855 | 14346 | 14275 | 14386 | 14774 | 15774 | 18019 | 18864 | 18512 | 18818 | 18720 | 18688 | 19114 | 19218 | 19455 | 19691 | 20555 | 21306 | 21894 | 21865 | 21914 | 20793 | 18794 | 18278 |  | 442908
272500 | TOT TRANS SYS LOAD | 2023-09-28 | MWH | 17375 | 16869 | 16553 | 16196 | 16402 | 17134 | 18333 | 18476 | 17709 | 17715 | 17462 | 17191 | 17279 | 17538 | 17843 | 18079 | 19311 | 20634 | 21413 | 21117 | 20497 | 19079 | 16908 | 15913 |  | 433026
272500 | TOT TRANS SYS LOAD | 2023-09-29 | MWH | 15172 | 14780 | 14456 | 14502 | 14907 | 16227 | 16932 | 17349 | 18356 | 18551 | 18195 | 17780 | 17384 | 17158 | 16900 | 16870 | 16936 | 16846 | 17741 | 17503 | 17283 | 16680 | 16369 | 15655 |  | 400532
272500 | TOT TRANS SYS LOAD | 2023-09-30 | MWH | 14818 | 14448 | 14414 | 14592 | 14882 | 15154 | 15369 | 15730 | 16102 | 16428 | 16257 | 16200 | 15899 | 15833 | 15678 | 15831 | 16334 | 16835 | 17219 | 17580 | 17207 | 16881 | 16331 | 15515 |  | 381537
272500 | TOT TRANS SYS LOAD | 2023-10-01 | MWH | 15277 | 15057 | 14788 | 14530 | 14544 | 14837 | 15342 | 16290 | 17442 | 17932 | 17885 | 17798 | 17131 | 16550 | 16044 | 16374 | 16143 | 16963 | 17440 | 17721 | 17169 | 16403 | 15618 | 14931 |  | 390209
272500 | TOT TRANS SYS LOAD | 2023-10-02 | MWH | 15168 | 15339 | 15000 | 14917 | 15201 | 16275 | 17193 | 17940 | 18266 | 18594 | 18445 | 18605 | 18447 | 18526 | 18341 | 18325 | 18886 | 19000 | 19070 | 18888 | 18467 | 17295 | 16452 | 15537 |  | 418177
272500 | TOT TRANS SYS LOAD | 2023-10-03 | MWH | 15388 | 14991 | 14976 | 15050 | 15266 | 15977 | 16646 | 17623 | 18074 | 17999 | 18000 | 18004 | 17784 | 17682 | 17392 | 17368 | 17446 | 19080 | 19988 | 19669 | 19824 | 18756 | 17713 | 17061 |  | 417757
272500 | TOT TRANS SYS LOAD | 2023-10-04 | MWH | 16751 | 16819 | 17059 | 16771 | 16429 | 17107 | 18633 | 18818 | 17667 | 18011 | 18088 | 17889 | 17727 | 17554 | 17219 | 17004 | 17951 | 19058 | 19760 | 19733 | 19451 | 18314 | 16940 | 15784 |  | 426537
272500 | TOT TRANS SYS LOAD | 2023-10-05 | MWH | 15048 | 14569 | 14335 | 14236 | 14538 | 15447 | 16767 | 17361 | 17220 | 17492 | 17243 | 17172 | 17179 | 17017 | 17007 | 17073 | 17854 | 18955 | 20103 | 19598 | 18963 | 17679 | 16370 | 15372 |  | 404598
272500 | TOT TRANS SYS LOAD | 2023-10-06 | MWH | 14695 | 14456 | 14211 | 14202 | 14413 | 15060 | 16661 | 16942 | 17368 | 17600 | 17415 | 17270 | 17480 | 17518 | 17300 | 17597 | 18047 | 18778 | 19989 | 18873 | 17418 | 16668 | 15847 | 15149 |  | 400957
272500 | TOT TRANS SYS LOAD | 2023-10-07 | MWH | 14530 | 14160 | 13810 | 13669 | 13807 | 14263 | 15251 | 15588 | 15585 | 16408 | 16728 | 16608 | 16327 | 16294 | 16443 | 16710 | 17914 | 19024 | 19247 | 18358 | 17714 | 16459 | 15536 | 14475 |  | 384908
272500 | TOT TRANS SYS LOAD | 2023-10-08 | MWH | 14000 | 13777 | 13634 | 13389 | 13478 | 13619 | 13905 | 13909 | 14416 | 15015 | 15680 | 15831 | 15818 | 15728 | 16119 | 16511 | 16890 | 18425 | 18881 | 18477 | 17528 | 16566 | 15157 | 14125 |  | 370878
272500 | TOT TRANS SYS LOAD | 2023-10-09 | MWH | 13864 | 13568 | 13329 | 13754 | 14325 | 15571 | 16242 | 16193 | 15661 | 16352 | 16490 | 16500 | 16680 | 17639 | 17749 | 17779 | 17896 | 18513 | 19738 | 20268 | 20052 | 19190 | 17552 | 16120 |  | 401025
272500 | TOT TRANS SYS LOAD | 2023-10-10 | MWH | 15973 | 15242 | 14839 | 14570 | 14698 | 15861 | 16980 | 17954 | 18230 | 18728 | 18796 | 18634 | 18448 | 18300 | 17857 | 17645 | 18291 | 19010 | 20133 | 19626 | 19781 | 19798 | 18380 | 17481 |  | 425255
272500 | TOT TRANS SYS LOAD | 2023-10-11 | MWH | 17458 | 17616 | 17667 | 17804 | 17854 | 17889 | 18455 | 18713 | 17980 | 18051 | 17958 | 17924 | 17952 | 17602 | 17682 | 17331 | 17698 | 18729 | 19439 | 19633 | 19184 | 18620 | 17905 | 17053 |  | 434197
272500 | TOT TRANS SYS LOAD | 2023-10-12 | MWH | 15684 | 15348 | 15038 | 15104 | 15404 | 16356 | 17685 | 18554 | 18937 | 18430 | 17913 | 17866 | 17868 | 17476 | 17340 | 17265 | 17652 | 18573 | 19331 | 19024 | 18914 | 18011 | 16520 | 15362 |  | 415655
272500 | TOT TRANS SYS LOAD | 2023-10-13 | MWH | 15074 | 14892 | 14840 | 14857 | 15426 | 16249 | 17458 | 18399 | 18257 | 18027 | 17722 | 17535 | 17506 | 17529 | 17285 | 17306 | 17464 | 17872 | 18329 | 18229 | 17710 | 17235 | 16150 | 15137 |  | 406488
272500 | TOT TRANS SYS LOAD | 2023-10-14 | MWH | 14171 | 13776 | 13575 | 13567 | 13620 | 14340 | 14863 | 16076 | 17167 | 17449 | 17531 | 17340 | 17156 | 17158 | 17046 | 16931 | 17233 | 17505 | 18216 | 17800 | 17377 | 16232 | 15600 | 14622 |  | 386351
272500 | TOT TRANS SYS LOAD | 2023-10-15 | MWH | 14394 | 13887 | 13590 | 13330 | 13334 | 13567 | 14001 | 15049 | 16111 | 16926 | 16945 | 17057 | 16906 | 17043 | 16738 | 16512 | 16716 | 18156 | 18422 | 18259 | 17878 | 17396 | 15989 | 14922 |  | 383128
272500 | TOT TRANS SYS LOAD | 2023-10-16 | MWH | 14527 | 14589 | 14277 | 14359 | 14830 | 15494 | 17027 | 18217 | 18232 | 18409 | 18341 | 18510 | 18569 | 18217 | 17811 | 17737 | 18769 | 19146 | 19729 | 20192 | 20278 | 20155 | 19136 | 18614 |  | 425165
272500 | TOT TRANS SYS LOAD | 2023-10-17 | MWH | 18197 | 17693 | 17387 | 17283 | 17195 | 17513 | 18386 | 19069 | 18951 | 18698 | 18439 | 18160 | 18086 | 17948 | 18019 | 18130 | 18588 | 19070 | 19327 | 19190 | 18833 | 18613 | 17404 | 16405 |  | 436584
272500 | TOT TRANS SYS LOAD | 2023-10-18 | MWH | 15891 | 15526 | 15653 | 15425 | 15288 | 15802 | 17373 | 18264 | 18151 | 17765 | 17288 | 17411 | 17272 | 17156 | 16966 | 16973 | 17417 | 18369 | 19523 | 18835 | 18556 | 17700 | 16864 | 15701 |  | 411169
272500 | TOT TRANS SYS LOAD | 2023-10-19 | MWH | 15059 | 14608 | 14462 | 14466 | 14738 | 15654 | 17584 | 18207 | 18065 | 18099 | 18025 | 17880 | 17623 | 17186 | 17002 | 17200 | 17674 | 20512 | 21369 | 19710 | 19195 | 18776 | 17582 | 16170 |  | 416846
272500 | TOT TRANS SYS LOAD | 2023-10-20 | MWH | 15932 | 15358 | 15451 | 14803 | 15015 | 15885 | 16312 | 16862 | 16399 | 16714 | 16893 | 16975 | 16715 | 16452 | 15567 | 15956 | 17484 | 18635 | 19235 | 18926 | 17978 | 17189 | 16740 | 15682 |  | 399158
272500 | TOT TRANS SYS LOAD | 2023-10-21 | MWH | 14462 | 13881 | 13614 | 13294 | 13473 | 13861 | 14198 | 14887 | 16234 | 16856 | 17186 | 17040 | 16924 | 16874 | 16791 | 16284 | 15357 | 16195 | 16633 | 16453 | 16267 | 16007 | 16262 | 15517 |  | 374550
272500 | TOT TRANS SYS LOAD | 2023-10-22 | MWH | 14570 | 14162 | 14227 | 14316 | 14433 | 14613 | 15017 | 15234 | 15584 | 16855 | 16839 | 16986 | 17019 | 16824 | 16858 | 16941 | 17101 | 17636 | 18379 | 18446 | 17957 | 17393 | 16464 | 15608 |  | 389462
272500 | TOT TRANS SYS LOAD | 2023-10-23 | MWH | 15609 | 15503 | 15643 | 16162 | 16421 | 17847 | 19624 | 20716 | 20448 | 20510 | 20049 | 19987 | 19891 | 19604 | 19362 | 18659 | 19142 | 21667 | 22800 | 22784 | 21934 | 21299 | 20654 | 19715 |  | 466030
272500 | TOT TRANS SYS LOAD | 2023-10-24 | MWH | 19689 | 19108 | 18673 | 18654 | 18127 | 18815 | 18978 | 19817 | 19625 | 19547 | 19341 | 19229 | 18862 | 18608 | 18576 | 18365 | 18850 | 19683 | 20372 | 20017 | 19510 | 18793 | 17707 | 16872 |  | 455818
272500 | TOT TRANS SYS LOAD | 2023-10-25 | MWH | 16192 | 15722 | 15788 | 15978 | 16723 | 17601 | 19402 | 20637 | 20520 | 19870 | 19817 | 19485 | 19152 | 18769 | 18590 | 18731 | 19155 | 19818 | 20409 | 20385 | 20139 | 19265 | 17301 | 16284 |  | 445733
272500 | TOT TRANS SYS LOAD | 2023-10-26 | MWH | 15671 | 15397 | 15338 | 15643 | 16161 | 17383 | 18994 | 20186 | 20133 | 19858 | 19302 | 18863 | 18253 | 18000 | 17944 | 17820 | 17706 | 18358 | 19174 | 19078 | 18918 | 18311 | 17293 | 16356 |  | 430140
272500 | TOT TRANS SYS LOAD | 2023-10-27 | MWH | 15916 | 15728 | 15951 | 16039 | 16750 | 18088 | 19835 | 21023 | 21018 | 20394 | 19730 | 19036 | 18465 | 18147 | 17740 | 17696 | 17857 | 18339 | 18894 | 18867 | 18661 | 18254 | 17886 | 17461 |  | 437775
272500 | TOT TRANS SYS LOAD | 2023-10-28 | MWH | 16908 | 16749 | 16821 | 17008 | 17231 | 18138 | 19224 | 20539 | 21124 | 20919 | 20087 | 19215 | 18518 | 17969 | 17427 | 16966 | 16922 | 17530 | 18456 | 18455 | 18315 | 17780 | 17283 | 16617 |  | 436201
272500 | TOT TRANS SYS LOAD | 2023-10-29 | MWH | 16709 | 16663 | 16706 | 16979 | 17142 | 17935 | 19123 | 20242 | 20746 | 20452 | 19601 | 18962 | 18583 | 17956 | 17369 | 17070 | 17326 | 17850 | 18757 | 19018 | 18602 | 18152 | 17107 | 16108 |  | 435158
272500 | TOT TRANS SYS LOAD | 2023-10-30 | MWH | 15999 | 16217 | 16445 | 16840 | 17414 | 19176 | 20850 | 22015 | 22165 | 21030 | 19976 | 18995 | 18266 | 17602 | 17151 | 16904 | 17000 | 18219 | 19428 | 19430 | 19093 | 18290 | 17584 | 17008 |  | 443097
272500 | TOT TRANS SYS LOAD | 2023-10-31 | MWH | 16413 | 16340 | 16423 | 16865 | 17671 | 19229 | 20989 | 22203 | 22257 | 21877 | 20734 | 19284 | 18419 | 17875 | 17738 | 17902 | 17908 | 18281 | 19011 | 18938 | 18722 | 17799 | 16555 | 15751 |  | 445184
272500 | TOT TRANS SYS LOAD | 2023-11-01 | MWH | 15058 | 14862 | 14946 | 15255 | 15829 | 16963 | 19027 | 20103 | 20209 | 20063 | 19950 | 19545 | 19216 | 18936 | 18831 | 18988 | 18901 | 19610 | 20093 | 19644 | 18931 | 18106 | 16483 | 15261 |  | 434810
272500 | TOT TRANS SYS LOAD | 2023-11-02 | MWH | 14405 | 14093 | 14080 | 13896 | 14500 | 15456 | 17661 | 18478 | 18483 | 18410 | 18079 | 17675 | 17583 | 18058 | 18286 | 18578 | 20253 | 21612 | 21707 | 21462 | 20587 | 19580 | 18652 | 17413 |  | 428987
272500 | TOT TRANS SYS LOAD | 2023-11-03 | MWH | 17583 | 16832 | 16660 | 16858 | 17049 | 18177 | 19293 | 19750 | 18829 | 18057 | 17476 | 16866 | 16594 | 16376 | 16152 | 16567 | 17745 | 19684 | 20331 | 19963 | 19605 | 18711 | 18908 | 18057 |  | 432123
272500 | TOT TRANS SYS LOAD | 2023-11-04 | MWH | 17466 | 16566 | 16238 | 16150 | 16118 | 16364 | 16963 | 16976 | 16248 | 16674 | 16890 | 16811 | 16399 | 16330 | 16103 | 16640 | 18160 | 19772 | 19393 | 19413 | 19964 | 20127 | 19662 | 19252 |  | 420679
272500 | TOT TRANS SYS LOAD | 2023-11-05 | MWH | 18558 | 17680 | 17188 | 17211 | 16999 | 16950 | 17232 | 16203 | 16310 | 16421 | 15978 | 15864 | 15866 | 15838 | 15851 | 16816 | 18607 | 19714 | 19078 | 19296 | 18702 | 18067 | 16355 | 15645 | 17087 | 429516
272500 | TOT TRANS SYS LOAD | 2023-11-06 | MWH | 15321 | 15012 | 14669 | 14772 | 14969 | 16403 | 18120 | 18910 | 18480 | 18204 | 17649 | 17918 | 18584 | 19528 | 19887 | 20927 | 22083 | 23348 | 23906 | 24124 | 23471 | 22658 | 21030 | 20135 |  | 460108
272500 | TOT TRANS SYS LOAD | 2023-11-07 | MWH | 18786 | 18853 | 18831 | 18636 | 19208 | 20802 | 22206 | 22297 | 21472 | 21195 | 21031 | 20702 | 20248 | 20480 | 20740 | 21851 | 22579 | 23335 | 23616 | 23808 | 23384 | 22571 | 21916 | 20765 |  | 509312
272500 | TOT TRANS SYS LOAD | 2023-11-08 | MWH | 19117 | 18590 | 18196 | 18021 | 18377 | 19985 | 21718 | 21436 | 20691 | 19915 | 18722 | 18037 | 17459 | 16992 | 16854 | 17652 | 20164 | 21381 | 21287 | 21081 | 20756 | 20313 | 18646 | 17370 |  | 462760
272500 | TOT TRANS SYS LOAD | 2023-11-09 | MWH | 16238 | 16079 | 15576 | 15657 | 16414 | 17858 | 20487 | 20510 | 20251 | 19965 | 19536 | 18789 | 18446 | 18379 | 18249 | 18757 | 20318 | 21041 | 21470 | 21176 | 20548 | 19732 | 18078 | 17254 |  | 450808
272500 | TOT TRANS SYS LOAD | 2023-11-10 | MWH | 18808 | 19298 | 19457 | 19312 | 19673 | 20842 | 21627 | 21245 | 20370 | 20044 | 19823 | 19315 | 18960 | 18429 | 18006 | 18657 | 21069 | 22341 | 22170 | 21016 | 20624 | 20101 | 19628 | 19415 |  | 480230
272500 | TOT TRANS SYS LOAD | 2023-11-11 | MWH | 18700 | 17987 | 17930 | 18258 | 18577 | 18998 | 20175 | 19498 | 19047 | 19184 | 19118 | 18809 | 18483 | 18225 | 18017 | 20138 | 22143 | 21844 | 22000 | 21922 | 22032 | 21295 | 19832 | 19110 |  | 471322
272500 | TOT TRANS SYS LOAD | 2023-11-12 | MWH | 18609 | 17747 | 17315 | 16838 | 17042 | 18149 | 18860 | 17289 | 17329 | 17615 | 17089 | 16803 | 16545 | 16373 | 16480 | 17608 | 20458 | 21086 | 21095 | 20877 | 20786 | 20233 | 19142 | 18619 |  | 439987
272500 | TOT TRANS SYS LOAD | 2023-11-13 | MWH | 17797 | 17232 | 17537 | 17598 | 17785 | 19465 | 21219 | 20488 | 19776 | 19460 | 19251 | 19307 | 18848 | 18978 | 19092 | 20073 | 22058 | 23205 | 23489 | 22721 | 22111 | 21072 | 18887 | 18354 |  | 475803
272500 | TOT TRANS SYS LOAD | 2023-11-14 | MWH | 17258 | 16442 | 16588 | 16692 | 17176 | 18487 | 20342 | 21343 | 21184 | 20367 | 19651 | 19026 | 18677 | 18391 | 18296 | 18627 | 20094 | 21073 | 21427 | 21091 | 20337 | 19429 | 18303 | 17543 |  | 457844
272500 | TOT TRANS SYS LOAD | 2023-11-15 | MWH | 16827 | 16632 | 16721 | 16869 | 17601 | 18919 | 20472 | 21232 | 21171 | 20703 | 20435 | 20092 | 20028 | 19650 | 19246 | 19350 | 20789 | 22086 | 21818 | 21446 | 20807 | 20019 | 18773 | 18176 |  | 469862
272500 | TOT TRANS SYS LOAD | 2023-11-16 | MWH | 18099 | 17824 | 17477 | 17547 | 17836 | 19135 | 21163 | 22282 | 22216 | 21573 | 20497 | 19924 | 19544 | 19226 | 19037 | 19463 | 20549 | 21849 | 21951 | 21785 | 20577 | 20186 | 18829 | 18176 |  | 476745
272500 | TOT TRANS SYS LOAD | 2023-11-17 | MWH | 18174 | 17764 | 18019 | 18064 | 18372 | 19678 | 21382 | 22559 | 22642 | 22075 | 21065 | 20397 | 19694 | 19189 | 18875 | 19152 | 20600 | 21600 | 21615 | 21386 | 20898 | 20026 | 19149 | 18421 |  | 480796
272500 | TOT TRANS SYS LOAD | 2023-11-18 | MWH | 17773 | 17594 | 17431 | 17693 | 18261 | 18577 | 19522 | 20830 | 21516 | 21189 | 20759 | 20372 | 20108 | 19941 | 19926 | 19800 | 20267 | 20766 | 20454 | 19837 | 19286 | 18987 | 18260 | 17264 |  | 466413
272500 | TOT TRANS SYS LOAD | 2023-11-19 | MWH | 17258 | 18137 | 19436 | 20335 | 20812 | 21569 | 22118 | 21671 | 20986 | 20999 | 20886 | 20361 | 20023 | 19810 | 19870 | 20557 | 23584 | 24313 | 24172 | 24291 | 24193 | 22981 | 21376 | 20121 |  | 509859
272500 | TOT TRANS SYS LOAD | 2023-11-20 | MWH | 19316 | 18936 | 18488 | 18661 | 19004 | 20604 | 22667 | 24105 | 24138 | 23437 | 22851 | 22402 | 21893 | 21344 | 20913 | 20859 | 22047 | 22956 | 22681 | 22166 | 21574 | 20661 | 19658 | 18764 |  | 510125
272500 | TOT TRANS SYS LOAD | 2023-11-21 | MWH | 18308 | 17934 | 17965 | 18210 | 18845 | 19369 | 21476 | 22705 | 22872 | 22443 | 21526 | 21106 | 20559 | 20103 | 19975 | 19588 | 20545 | 21244 | 21082 | 20627 | 20313 | 19850 | 18703 | 17782 |  | 483130
272500 | TOT TRANS SYS LOAD | 2023-11-22 | MWH | 17680 | 17112 | 16996 | 16877 | 16885 | 18019 | 19961 | 20635 | 21490 | 21693 | 21196 | 21085 | 20954 | 20681 | 20132 | 19866 | 21003 | 21697 | 21629 | 21532 | 21082 | 20482 | 19239 | 18325 |  | 476251
272500 | TOT TRANS SYS LOAD | 2023-11-23 | MWH | 17984 | 17833 | 17732 | 17791 | 18170 | 18868 | 19767 | 20877 | 22044 | 22587 | 22805 | 22652 | 22202 | 21517 | 21103 | 20134 | 20037 | 20592 | 20366 | 20387 | 20320 | 19989 | 19364 | 19145 |  | 484266
272500 | TOT TRANS SYS LOAD | 2023-11-24 | MWH | 18531 | 18466 | 18418 | 18632 | 19351 | 20267 | 21571 | 22935 | 23701 | 23448 | 22882 | 22200 | 21525 | 20851 | 20358 | 19741 | 21051 | 22065 | 22098 | 21970 | 21905 | 21748 | 21087 | 20479 |  | 505280
272500 | TOT TRANS SYS LOAD | 2023-11-25 | MWH | 20040 | 19983 | 20105 | 20343 | 21047 | 21699 | 22376 | 23964 | 24844 | 24742 | 24029 | 23184 | 22301 | 21626 | 21300 | 20670 | 21824 | 22843 | 22729 | 22671 | 22575 | 21828 | 20982 | 20399 |  | 528104
272500 | TOT TRANS SYS LOAD | 2023-11-26 | MWH | 20131 | 20081 | 20090 | 20385 | 20883 | 21427 | 22572 | 23713 | 24367 | 24221 | 23712 | 23141 | 22457 | 21774 | 21177 | 21410 | 22698 | 23551 | 23559 | 23507 | 23344 | 22626 | 21703 | 20761 |  | 533290
272500 | TOT TRANS SYS LOAD | 2023-11-27 | MWH | 20191 | 19997 | 20161 | 20482 | 20736 | 22329 | 24376 | 25562 | 25385 | 24625 | 24177 | 23563 | 22986 | 22388 | 21684 | 22211 | 22861 | 23620 | 23868 | 23659 | 23332 | 22343 | 21299 | 21150 |  | 542985
272500 | TOT TRANS SYS LOAD | 2023-11-28 | MWH | 20156 | 20047 | 20151 | 20497 | 21064 | 22521 | 23495 | 24617 | 25184 | 24958 | 24397 | 23672 | 23016 | 22099 | 21596 | 21703 | 21961 | 22711 | 22746 | 22389 | 22094 | 21813 | 20828 | 20183 |  | 533898
272500 | TOT TRANS SYS LOAD | 2023-11-29 | MWH | 19098 | 18968 | 19068 | 19289 | 20092 | 22095 | 23275 | 24406 | 24350 | 24084 | 23688 | 23345 | 22986 | 22851 | 22253 | 22246 | 22931 | 23279 | 23190 | 23013 | 22634 | 21528 | 20294 | 19289 |  | 528252
272500 | TOT TRANS SYS LOAD | 2023-11-30 | MWH | 18180 | 17943 | 17891 | 18052 | 18867 | 20739 | 22489 | 23581 | 23228 | 23591 | 23365 | 23001 | 22744 | 22651 | 22555 | 22473 | 22933 | 23294 | 22999 | 22459 | 21659 | 20728 | 19303 | 18205 |  | 512930
272500 | TOT TRANS SYS LOAD | 2023-12-01 | MWH | 19461 | 19284 | 19204 | 19387 | 19969 | 19906 | 21361 | 22584 | 22828 | 23032 | 22877 | 22485 | 22422 | 22118 | 21900 | 21646 | 22265 | 23000 | 22614 | 22016 | 21193 | 20323 | 20019 | 19308 |  | 511202

## Daily Summary
Acct | Title | Date | Unit | Hours | Sum | HLH | LLH | Max | Max_Dttm | Min | Min_Dttm
272500 | TOT TRANS SYS LOAD | 2021-01-01 | MWH | 24 | 522983 | 0 | 522983 | 26158 | 1/1/2021 HE 18 | 18299 | 1/1/2021 HE 14
272500 | TOT TRANS SYS LOAD | 2021-01-02 | MWH | 24 | 572854 | 394587 | 178267 | 28032 | 1/2/2021 HE 18 | 21597 | 1/2/2021 HE 2
272500 | TOT TRANS SYS LOAD | 2021-01-03 | MWH | 24 | 551603 | 0 | 551603 | 26379 | 1/3/2021 HE 19 | 20119 | 1/3/2021 HE 15
272500 | TOT TRANS SYS LOAD | 2021-01-04 | MWH | 24 | 583399 | 412635 | 170764 | 29187 | 1/4/2021 HE 19 | 19923 | 1/4/2021 HE 3
272500 | TOT TRANS SYS LOAD | 2021-01-05 | MWH | 24 | 569380 | 389721 | 179659 | 26395 | 1/5/2021 HE 19 | 21127 | 1/5/2021 HE 24
272500 | TOT TRANS SYS LOAD | 2021-01-06 | MWH | 24 | 578667 | 405682 | 172985 | 27610 | 1/6/2021 HE 19 | 20661 | 1/6/2021 HE 3
272500 | TOT TRANS SYS LOAD | 2021-01-07 | MWH | 24 | 595572 | 413595 | 181977 | 27877 | 1/7/2021 HE 18 | 21421 | 1/7/2021 HE 3
272500 | TOT TRANS SYS LOAD | 2021-01-08 | MWH | 24 | 589031 | 409686 | 179345 | 27667 | 1/8/2021 HE 19 | 21162 | 1/8/2021 HE 4
272500 | TOT TRANS SYS LOAD | 2021-01-09 | MWH | 24 | 587081 | 405005 | 182076 | 27894 | 1/9/2021 HE 18 | 21561 | 1/9/2021 HE 3
272500 | TOT TRANS SYS LOAD | 2021-01-10 | MWH | 24 | 571754 | 0 | 571754 | 27456 | 1/10/2021 HE 19 | 21630 | 1/10/2021 HE 14
272500 | TOT TRANS SYS LOAD | 2021-01-11 | MWH | 24 | 591036 | 415779 | 175257 | 28544 | 1/11/2021 HE 19 | 20312 | 1/11/2021 HE 3
272500 | TOT TRANS SYS LOAD | 2021-01-12 | MWH | 24 | 604292 | 422071 | 182221 | 27469 | 1/12/2021 HE 8 | 21867 | 1/12/2021 HE 3
272500 | TOT TRANS SYS LOAD | 2021-01-13 | MWH | 24 | 595906 | 413983 | 181923 | 26875 | 1/13/2021 HE 8 | 21498 | 1/13/2021 HE 3
272500 | TOT TRANS SYS LOAD | 2021-01-14 | MWH | 24 | 590629 | 407760 | 182869 | 27822 | 1/14/2021 HE 8 | 21812 | 1/14/2021 HE 3
272500 | TOT TRANS SYS LOAD | 2021-01-15 | MWH | 24 | 594089 | 413338 | 180751 | 28361 | 1/15/2021 HE 19 | 21651 | 1/15/2021 HE 3
272500 | TOT TRANS SYS LOAD | 2021-01-16 | MWH | 24 | 561361 | 384649 | 176712 | 27239 | 1/16/2021 HE 19 | 20835 | 1/16/2021 HE 14
272500 | TOT TRANS SYS LOAD | 2021-01-17 | MWH | 24 | 562674 | 0 | 562674 | 26821 | 1/17/2021 HE 19 | 20920 | 1/17/2021 HE 15
272500 | TOT TRANS SYS LOAD | 2021-01-18 | MWH | 24 | 577717 | 400095 | 177622 | 28227 | 1/18/2021 HE 19 | 21067 | 1/18/2021 HE 2
272500 | TOT TRANS SYS LOAD | 2021-01-19 | MWH | 24 | 606126 | 421737 | 184389 | 28942 | 1/19/2021 HE 8 | 21754 | 1/19/2021 HE 4
272500 | TOT TRANS SYS LOAD | 2021-01-20 | MWH | 24 | 604300 | 420811 | 183489 | 28914 | 1/20/2021 HE 8 | 21687 | 1/20/2021 HE 3
272500 | TOT TRANS SYS LOAD | 2021-01-21 | MWH | 24 | 592246 | 413201 | 179045 | 28527 | 1/21/2021 HE 19 | 21061 | 1/21/2021 HE 4
272500 | TOT TRANS SYS LOAD | 2021-01-22 | MWH | 24 | 596801 | 416870 | 179931 | 27795 | 1/22/2021 HE 19 | 21135 | 1/22/2021 HE 3
272500 | TOT TRANS SYS LOAD | 2021-01-23 | MWH | 24 | 598812 | 412297 | 186515 | 27869 | 1/23/2021 HE 8 | 22370 | 1/23/2021 HE 14
272500 | TOT TRANS SYS LOAD | 2021-01-24 | MWH | 24 | 591784 | 0 | 591784 | 27907 | 1/24/2021 HE 19 | 22274 | 1/24/2021 HE 4
272500 | TOT TRANS SYS LOAD | 2021-01-25 | MWH | 24 | 602450 | 419997 | 182453 | 27818 | 1/25/2021 HE 8 | 21172 | 1/25/2021 HE 4
272500 | TOT TRANS SYS LOAD | 2021-01-26 | MWH | 24 | 621377 | 433219 | 188158 | 29313 | 1/26/2021 HE 18 | 22434 | 1/26/2021 HE 2
272500 | TOT TRANS SYS LOAD | 2021-01-27 | MWH | 24 | 620894 | 430487 | 190407 | 28352 | 1/27/2021 HE 8 | 22902 | 1/27/2021 HE 3
272500 | TOT TRANS SYS LOAD | 2021-01-28 | MWH | 24 | 597202 | 417639 | 179563 | 27678 | 1/28/2021 HE 19 | 21545 | 1/28/2021 HE 3
272500 | TOT TRANS SYS LOAD | 2021-01-29 | MWH | 24 | 582538 | 405863 | 176675 | 26903 | 1/29/2021 HE 8 | 20885 | 1/29/2021 HE 3
272500 | TOT TRANS SYS LOAD | 2021-01-30 | MWH | 24 | 550455 | 373582 | 176873 | 26229 | 1/30/2021 HE 19 | 20148 | 1/30/2021 HE 15
272500 | TOT TRANS SYS LOAD | 2021-01-31 | MWH | 24 | 539154 | 0 | 539154 | 25941 | 1/31/2021 HE 20 | 20584 | 1/31/2021 HE 3
272500 | TOT TRANS SYS LOAD | 2021-02-01 | MWH | 24 | 558177 | 391243 | 166934 | 26661 | 2/1/2021 HE 18 | 19375 | 2/1/2021 HE 3
272500 | TOT TRANS SYS LOAD | 2021-02-02 | MWH | 24 | 589285 | 413744 | 175541 | 27999 | 2/2/2021 HE 18 | 21014 | 2/2/2021 HE 4
272500 | TOT TRANS SYS LOAD | 2021-02-03 | MWH | 24 | 578718 | 396892 | 181826 | 27886 | 2/3/2021 HE 19 | 20942 | 2/3/2021 HE 15
272500 | TOT TRANS SYS LOAD | 2021-02-04 | MWH | 24 | 624808 | 427458 | 197350 | 28788 | 2/4/2021 HE 8 | 23684 | 2/4/2021 HE 1
272500 | TOT TRANS SYS LOAD | 2021-02-05 | MWH | 24 | 603999 | 410892 | 193107 | 27325 | 2/5/2021 HE 18 | 23312 | 2/5/2021 HE 16
272500 | TOT TRANS SYS LOAD | 2021-02-06 | MWH | 24 | 584026 | 393965 | 190061 | 27075 | 2/6/2021 HE 18 | 22108 | 2/6/2021 HE 15
272500 | TOT TRANS SYS LOAD | 2021-02-07 | MWH | 24 | 572544 | 0 | 572544 | 27131 | 2/7/2021 HE 19 | 21448 | 2/7/2021 HE 14
272500 | TOT TRANS SYS LOAD | 2021-02-08 | MWH | 24 | 579759 | 396591 | 183168 | 27040 | 2/8/2021 HE 8 | 22080 | 2/8/2021 HE 24
272500 | TOT TRANS SYS LOAD | 2021-02-09 | MWH | 24 | 545579 | 382317 | 163262 | 25392 | 2/9/2021 HE 9 | 19247 | 2/9/2021 HE 3
272500 | TOT TRANS SYS LOAD | 2021-02-10 | MWH | 24 | 553919 | 385066 | 168853 | 25817 | 2/10/2021 HE 8 | 20348 | 2/10/2021 HE 3
272500 | TOT TRANS SYS LOAD | 2021-02-11 | MWH | 24 | 595799 | 425981 | 169818 | 28092 | 2/11/2021 HE 19 | 19583 | 2/11/2021 HE 2
272500 | TOT TRANS SYS LOAD | 2021-02-12 | MWH | 24 | 596525 | 411847 | 184678 | 27214 | 2/12/2021 HE 19 | 22589 | 2/12/2021 HE 3
272500 | TOT TRANS SYS LOAD | 2021-02-13 | MWH | 24 | 568507 | 386702 | 181805 | 25860 | 2/13/2021 HE 20 | 21332 | 2/13/2021 HE 24
272500 | TOT TRANS SYS LOAD | 2021-02-14 | MWH | 24 | 551463 | 0 | 551463 | 25584 | 2/14/2021 HE 19 | 20842 | 2/14/2021 HE 3
272500 | TOT TRANS SYS LOAD | 2021-02-15 | MWH | 24 | 562838 | 391065 | 171773 | 27272 | 2/15/2021 HE 19 | 20461 | 2/15/2021 HE 4
272500 | TOT TRANS SYS LOAD | 2021-02-16 | MWH | 24 | 589358 | 415040 | 174318 | 29116 | 2/16/2021 HE 19 | 19808 | 2/16/2021 HE 2
272500 | TOT TRANS SYS LOAD | 2021-02-17 | MWH | 24 | 589853 | 390699 | 199154 | 28908 | 2/17/2021 HE 7 | 19610 | 2/17/2021 HE 15
272500 | TOT TRANS SYS LOAD | 2021-02-18 | MWH | 24 | 587632 | 399130 | 188502 | 28010 | 2/18/2021 HE 19 | 21760 | 2/18/2021 HE 15
272500 | TOT TRANS SYS LOAD | 2021-02-19 | MWH | 24 | 583568 | 393611 | 189957 | 28131 | 2/19/2021 HE 7 | 20218 | 2/19/2021 HE 15
272500 | TOT TRANS SYS LOAD | 2021-02-20 | MWH | 24 | 560878 | 381098 | 179780 | 27601 | 2/20/2021 HE 19 | 20664 | 2/20/2021 HE 15
272500 | TOT TRANS SYS LOAD | 2021-02-21 | MWH | 24 | 546959 | 0 | 546959 | 26928 | 2/21/2021 HE 19 | 19793 | 2/21/2021 HE 15
272500 | TOT TRANS SYS LOAD | 2021-02-22 | MWH | 24 | 540867 | 369556 | 171311 | 25897 | 2/22/2021 HE 20 | 20580 | 2/22/2021 HE 5
272500 | TOT TRANS SYS LOAD | 2021-02-23 | MWH | 24 | 563154 | 384815 | 178339 | 26799 | 2/23/2021 HE 20 | 20985 | 2/23/2021 HE 15
272500 | TOT TRANS SYS LOAD | 2021-02-24 | MWH | 24 | 529559 | 353055 | 176504 | 25880 | 2/24/2021 HE 7 | 18095 | 2/24/2021 HE 16
272500 | TOT TRANS SYS LOAD | 2021-02-25 | MWH | 24 | 568894 | 393162 | 175732 | 27297 | 2/25/2021 HE 19 | 20661 | 2/25/2021 HE 2
272500 | TOT TRANS SYS LOAD | 2021-02-26 | MWH | 24 | 564084 | 382158 | 181926 | 26433 | 2/26/2021 HE 8 | 20719 | 2/26/2021 HE 15
272500 | TOT TRANS SYS LOAD | 2021-02-27 | MWH | 24 | 498213 | 331405 | 166808 | 23156 | 2/27/2021 HE 7 | 17963 | 2/27/2021 HE 15
272500 | TOT TRANS SYS LOAD | 2021-02-28 | MWH | 24 | 481886 | 0 | 481886 | 22955 | 2/28/2021 HE 20 | 16707 | 2/28/2021 HE 16
272500 | TOT TRANS SYS LOAD | 2021-03-01 | MWH | 24 | 495772 | 335737 | 160035 | 24277 | 3/1/2021 HE 7 | 17368 | 3/1/2021 HE 15
272500 | TOT TRANS SYS LOAD | 2021-03-02 | MWH | 24 | 503719 | 344185 | 159534 | 23937 | 3/2/2021 HE 7 | 18887 | 3/2/2021 HE 14
272500 | TOT TRANS SYS LOAD | 2021-03-03 | MWH | 24 | 516940 | 352716 | 164224 | 24775 | 3/3/2021 HE 8 | 19316 | 3/3/2021 HE 16
272500 | TOT TRANS SYS LOAD | 2021-03-04 | MWH | 24 | 498826 | 339600 | 159226 | 24487 | 3/4/2021 HE 7 | 17563 | 3/4/2021 HE 15
272500 | TOT TRANS SYS LOAD | 2021-03-05 | MWH | 24 | 507767 | 347010 | 160757 | 24229 | 3/5/2021 HE 21 | 18945 | 3/5/2021 HE 2
272500 | TOT TRANS SYS LOAD | 2021-03-06 | MWH | 24 | 478336 | 316677 | 161659 | 22894 | 3/6/2021 HE 7 | 17548 | 3/6/2021 HE 15
272500 | TOT TRANS SYS LOAD | 2021-03-07 | MWH | 24 | 456351 | 0 | 456351 | 21883 | 3/7/2021 HE 19 | 16847 | 3/7/2021 HE 2
272500 | TOT TRANS SYS LOAD | 2021-03-08 | MWH | 24 | 500584 | 344500 | 156084 | 24185 | 3/8/2021 HE 19 | 17930 | 3/8/2021 HE 2
272500 | TOT TRANS SYS LOAD | 2021-03-09 | MWH | 24 | 489982 | 338550 | 151432 | 24794 | 3/9/2021 HE 20 | 17587 | 3/9/2021 HE 14
272500 | TOT TRANS SYS LOAD | 2021-03-10 | MWH | 24 | 498467 | 338917 | 159550 | 23864 | 3/10/2021 HE 7 | 18070 | 3/10/2021 HE 14
272500 | TOT TRANS SYS LOAD | 2021-03-11 | MWH | 24 | 498742 | 343803 | 154939 | 24381 | 3/11/2021 HE 7 | 17907 | 3/11/2021 HE 2
272500 | TOT TRANS SYS LOAD | 2021-03-12 | MWH | 24 | 485440 | 328082 | 157358 | 24458 | 3/12/2021 HE 7 | 17712 | 3/12/2021 HE 14
272500 | TOT TRANS SYS LOAD | 2021-03-13 | MWH | 24 | 455290 | 298649 | 156641 | 21904 | 3/13/2021 HE 7 | 14985 | 3/13/2021 HE 16
272500 | TOT TRANS SYS LOAD | 2021-03-14 | MWH | 23 | 456036 | 0 | 456036 | 23934 | 3/14/2021 HE 20 | 17368 | 3/14/2021 HE 15
272500 | TOT TRANS SYS LOAD | 2021-03-15 | MWH | 24 | 562357 | 388020 | 174337 | 28218 | 3/15/2021 HE 8 | 20254 | 3/15/2021 HE 3
272500 | TOT TRANS SYS LOAD | 2021-03-16 | MWH | 24 | 512976 | 342505 | 170471 | 26332 | 3/16/2021 HE 8 | 17058 | 3/16/2021 HE 17
272500 | TOT TRANS SYS LOAD | 2021-03-17 | MWH | 24 | 514486 | 345130 | 169356 | 25654 | 3/17/2021 HE 8 | 17900 | 3/17/2021 HE 15
272500 | TOT TRANS SYS LOAD | 2021-03-18 | MWH | 24 | 515361 | 350977 | 164384 | 24818 | 3/18/2021 HE 21 | 18667 | 3/18/2021 HE 14
272500 | TOT TRANS SYS LOAD | 2021-03-19 | MWH | 24 | 504108 | 342138 | 161970 | 24572 | 3/19/2021 HE 8 | 18442 | 3/19/2021 HE 15
272500 | TOT TRANS SYS LOAD | 2021-03-20 | MWH | 24 | 479748 | 324449 | 155299 | 22499 | 3/20/2021 HE 20 | 18763 | 3/20/2021 HE 15
272500 | TOT TRANS SYS LOAD | 2021-03-21 | MWH | 24 | 491423 | 0 | 491423 | 23101 | 3/21/2021 HE 19 | 17945 | 3/21/2021 HE 3
272500 | TOT TRANS SYS LOAD | 2021-03-22 | MWH | 24 | 525112 | 361471 | 163641 | 25337 | 3/22/2021 HE 20 | 19022 | 3/22/2021 HE 3
272500 | TOT TRANS SYS LOAD | 2021-03-23 | MWH | 24 | 489287 | 330653 | 158634 | 25080 | 3/23/2021 HE 8 | 16810 | 3/23/2021 HE 17
272500 | TOT TRANS SYS LOAD | 2021-03-24 | MWH | 24 | 536002 | 367241 | 168761 | 25976 | 3/24/2021 HE 20 | 19451 | 3/24/2021 HE 3
272500 | TOT TRANS SYS LOAD | 2021-03-25 | MWH | 24 | 515998 | 347632 | 168366 | 25824 | 3/25/2021 HE 8 | 18121 | 3/25/2021 HE 16
272500 | TOT TRANS SYS LOAD | 2021-03-26 | MWH | 24 | 536307 | 363648 | 172659 | 26866 | 3/26/2021 HE 8 | 19574 | 3/26/2021 HE 15
272500 | TOT TRANS SYS LOAD | 2021-03-27 | MWH | 24 | 480312 | 309465 | 170847 | 23425 | 3/27/2021 HE 7 | 15349 | 3/27/2021 HE 16
272500 | TOT TRANS SYS LOAD | 2021-03-28 | MWH | 24 | 494503 | 0 | 494503 | 24107 | 3/28/2021 HE 21 | 18655 | 3/28/2021 HE 4
272500 | TOT TRANS SYS LOAD | 2021-03-29 | MWH | 24 | 538557 | 367164 | 171393 | 26951 | 3/29/2021 HE 8 | 19863 | 3/29/2021 HE 16
272500 | TOT TRANS SYS LOAD | 2021-03-30 | MWH | 24 | 481320 | 325555 | 155765 | 25458 | 3/30/2021 HE 7 | 16844 | 3/30/2021 HE 15
272500 | TOT TRANS SYS LOAD | 2021-03-31 | MWH | 24 | 452820 | 308433 | 144387 | 23256 | 3/31/2021 HE 7 | 15939 | 3/31/2021 HE 15
272500 | TOT TRANS SYS LOAD | 2021-04-01 | MWH | 24 | 475562 | 327974 | 147588 | 23636 | 4/1/2021 HE 8 | 17271 | 4/1/2021 HE 4
272500 | TOT TRANS SYS LOAD | 2021-04-02 | MWH | 24 | 456401 | 311633 | 144768 | 22500 | 4/2/2021 HE 20 | 16158 | 4/2/2021 HE 16
272500 | TOT TRANS SYS LOAD | 2021-04-03 | MWH | 24 | 404731 | 275261 | 129470 | 21200 | 4/3/2021 HE 21 | 14423 | 4/3/2021 HE 16
272500 | TOT TRANS SYS LOAD | 2021-04-04 | MWH | 24 | 438654 | 0 | 438654 | 22714 | 4/4/2021 HE 20 | 15337 | 4/4/2021 HE 1
272500 | TOT TRANS SYS LOAD | 2021-04-05 | MWH | 24 | 474064 | 327452 | 146612 | 23724 | 4/5/2021 HE 7 | 16808 | 4/5/2021 HE 1
272500 | TOT TRANS SYS LOAD | 2021-04-06 | MWH | 24 | 428896 | 291713 | 137183 | 21535 | 4/6/2021 HE 7 | 15311 | 4/6/2021 HE 16
272500 | TOT TRANS SYS LOAD | 2021-04-07 | MWH | 24 | 470637 | 334946 | 135691 | 24092 | 4/7/2021 HE 20 | 14905 | 4/7/2021 HE 3
272500 | TOT TRANS SYS LOAD | 2021-04-08 | MWH | 24 | 474635 | 331792 | 142843 | 23377 | 4/8/2021 HE 8 | 16382 | 4/8/2021 HE 3
272500 | TOT TRANS SYS LOAD | 2021-04-09 | MWH | 24 | 456055 | 316887 | 139168 | 22545 | 4/9/2021 HE 20 | 15666 | 4/9/2021 HE 3
272500 | TOT TRANS SYS LOAD | 2021-04-10 | MWH | 24 | 438814 | 300501 | 138313 | 20458 | 4/10/2021 HE 20 | 16172 | 4/10/2021 HE 24
272500 | TOT TRANS SYS LOAD | 2021-04-11 | MWH | 24 | 384273 | 0 | 384273 | 18583 | 4/11/2021 HE 9 | 14339 | 4/11/2021 HE 24
272500 | TOT TRANS SYS LOAD | 2021-04-12 | MWH | 24 | 409048 | 286632 | 122416 | 20110 | 4/12/2021 HE 21 | 13732 | 4/12/2021 HE 2
272500 | TOT TRANS SYS LOAD | 2021-04-13 | MWH | 24 | 447496 | 311211 | 136285 | 22332 | 4/13/2021 HE 8 | 15948 | 4/13/2021 HE 4
272500 | TOT TRANS SYS LOAD | 2021-04-14 | MWH | 24 | 431527 | 297631 | 133896 | 20881 | 4/14/2021 HE 8 | 15803 | 4/14/2021 HE 24
272500 | TOT TRANS SYS LOAD | 2021-04-15 | MWH | 24 | 385994 | 269574 | 116420 | 19208 | 4/15/2021 HE 20 | 13352 | 4/15/2021 HE 3
272500 | TOT TRANS SYS LOAD | 2021-04-16 | MWH | 24 | 370181 | 259240 | 110941 | 17640 | 4/16/2021 HE 20 | 13060 | 4/16/2021 HE 3
272500 | TOT TRANS SYS LOAD | 2021-04-17 | MWH | 24 | 340385 | 235074 | 105311 | 17457 | 4/17/2021 HE 21 | 12358 | 4/17/2021 HE 3
272500 | TOT TRANS SYS LOAD | 2021-04-18 | MWH | 24 | 377366 | 0 | 377366 | 20288 | 4/18/2021 HE 21 | 13838 | 4/18/2021 HE 12
272500 | TOT TRANS SYS LOAD | 2021-04-19 | MWH | 24 | 406098 | 278273 | 127825 | 21123 | 4/19/2021 HE 20 | 15118 | 4/19/2021 HE 3
272500 | TOT TRANS SYS LOAD | 2021-04-20 | MWH | 24 | 403330 | 279629 | 123701 | 20870 | 4/20/2021 HE 20 | 14508 | 4/20/2021 HE 4
272500 | TOT TRANS SYS LOAD | 2021-04-21 | MWH | 24 | 401115 | 274685 | 126430 | 20434 | 4/21/2021 HE 21 | 14363 | 4/21/2021 HE 2
272500 | TOT TRANS SYS LOAD | 2021-04-22 | MWH | 24 | 440099 | 299266 | 140833 | 21217 | 4/22/2021 HE 20 | 16739 | 4/22/2021 HE 15
272500 | TOT TRANS SYS LOAD | 2021-04-23 | MWH | 24 | 407171 | 276664 | 130507 | 20513 | 4/23/2021 HE 20 | 15163 | 4/23/2021 HE 16
272500 | TOT TRANS SYS LOAD | 2021-04-24 | MWH | 24 | 388513 | 263932 | 124581 | 19151 | 4/24/2021 HE 21 | 15144 | 4/24/2021 HE 24
272500 | TOT TRANS SYS LOAD | 2021-04-25 | MWH | 24 | 368268 | 0 | 368268 | 18880 | 4/25/2021 HE 20 | 14113 | 4/25/2021 HE 15
272500 | TOT TRANS SYS LOAD | 2021-04-26 | MWH | 24 | 412219 | 288413 | 123806 | 20372 | 4/26/2021 HE 21 | 14346 | 4/26/2021 HE 3
272500 | TOT TRANS SYS LOAD | 2021-04-27 | MWH | 24 | 409990 | 278033 | 131957 | 20047 | 4/27/2021 HE 20 | 15105 | 4/27/2021 HE 15
272500 | TOT TRANS SYS LOAD | 2021-04-28 | MWH | 24 | 419316 | 282360 | 136956 | 20161 | 4/28/2021 HE 21 | 15166 | 4/28/2021 HE 24
272500 | TOT TRANS SYS LOAD | 2021-04-29 | MWH | 24 | 420302 | 289346 | 130956 | 22555 | 4/29/2021 HE 20 | 14899 | 4/29/2021 HE 2
272500 | TOT TRANS SYS LOAD | 2021-04-30 | MWH | 24 | 473674 | 319238 | 154436 | 22393 | 4/30/2021 HE 19 | 18082 | 4/30/2021 HE 12
272500 | TOT TRANS SYS LOAD | 2021-05-01 | MWH | 24 | 441485 | 291106 | 150379 | 21489 | 5/1/2021 HE 20 | 16126 | 5/1/2021 HE 13
272500 | TOT TRANS SYS LOAD | 2021-05-02 | MWH | 24 | 419284 | 0 | 419284 | 21528 | 5/2/2021 HE 21 | 13989 | 5/2/2021 HE 16
272500 | TOT TRANS SYS LOAD | 2021-05-03 | MWH | 24 | 474313 | 328174 | 146139 | 24065 | 5/3/2021 HE 21 | 16892 | 5/3/2021 HE 2
272500 | TOT TRANS SYS LOAD | 2021-05-04 | MWH | 24 | 474196 | 322591 | 151605 | 22677 | 5/4/2021 HE 20 | 18122 | 5/4/2021 HE 24
272500 | TOT TRANS SYS LOAD | 2021-05-05 | MWH | 24 | 459072 | 323354 | 135718 | 24184 | 5/5/2021 HE 20 | 15448 | 5/5/2021 HE 3
272500 | TOT TRANS SYS LOAD | 2021-05-06 | MWH | 24 | 480564 | 327658 | 152906 | 23963 | 5/6/2021 HE 21 | 17743 | 5/6/2021 HE 4
272500 | TOT TRANS SYS LOAD | 2021-05-07 | MWH | 24 | 498271 | 333368 | 164903 | 23812 | 5/7/2021 HE 21 | 18660 | 5/7/2021 HE 15
272500 | TOT TRANS SYS LOAD | 2021-05-08 | MWH | 24 | 478027 | 312867 | 165160 | 22620 | 5/8/2021 HE 21 | 17399 | 5/8/2021 HE 14
272500 | TOT TRANS SYS LOAD | 2021-05-09 | MWH | 24 | 432611 | 0 | 432611 | 21182 | 5/9/2021 HE 21 | 15380 | 5/9/2021 HE 14
272500 | TOT TRANS SYS LOAD | 2021-05-10 | MWH | 24 | 454592 | 311032 | 143560 | 21750 | 5/10/2021 HE 20 | 17023 | 5/10/2021 HE 4
272500 | TOT TRANS SYS LOAD | 2021-05-11 | MWH | 24 | 434374 | 301659 | 132715 | 21395 | 5/11/2021 HE 20 | 15911 | 5/11/2021 HE 3
272500 | TOT TRANS SYS LOAD | 2021-05-12 | MWH | 24 | 434970 | 304739 | 130231 | 22664 | 5/12/2021 HE 21 | 14836 | 5/12/2021 HE 3
272500 | TOT TRANS SYS LOAD | 2021-05-13 | MWH | 24 | 427261 | 298778 | 128483 | 21928 | 5/13/2021 HE 20 | 14680 | 5/13/2021 HE 4
272500 | TOT TRANS SYS LOAD | 2021-05-14 | MWH | 24 | 409391 | 286337 | 123054 | 19941 | 5/14/2021 HE 20 | 14069 | 5/14/2021 HE 4
272500 | TOT TRANS SYS LOAD | 2021-05-15 | MWH | 24 | 382163 | 258568 | 123595 | 18944 | 5/15/2021 HE 20 | 14485 | 5/15/2021 HE 5
272500 | TOT TRANS SYS LOAD | 2021-05-16 | MWH | 24 | 376624 | 0 | 376624 | 20044 | 5/16/2021 HE 21 | 13695 | 5/16/2021 HE 8
272500 | TOT TRANS SYS LOAD | 2021-05-17 | MWH | 24 | 447684 | 313116 | 134568 | 22203 | 5/17/2021 HE 21 | 15517 | 5/17/2021 HE 2
272500 | TOT TRANS SYS LOAD | 2021-05-18 | MWH | 24 | 461652 | 314808 | 146844 | 22091 | 5/18/2021 HE 21 | 17396 | 5/18/2021 HE 15
272500 | TOT TRANS SYS LOAD | 2021-05-19 | MWH | 24 | 439230 | 299591 | 139639 | 22110 | 5/19/2021 HE 21 | 16449 | 5/19/2021 HE 4
272500 | TOT TRANS SYS LOAD | 2021-05-20 | MWH | 24 | 458847 | 311526 | 147321 | 21875 | 5/20/2021 HE 21 | 17752 | 5/20/2021 HE 3
272500 | TOT TRANS SYS LOAD | 2021-05-21 | MWH | 24 | 445856 | 304921 | 140935 | 20628 | 5/21/2021 HE 21 | 16196 | 5/21/2021 HE 3
272500 | TOT TRANS SYS LOAD | 2021-05-22 | MWH | 24 | 414628 | 281142 | 133486 | 19612 | 5/22/2021 HE 21 | 15837 | 5/22/2021 HE 17
272500 | TOT TRANS SYS LOAD | 2021-05-23 | MWH | 24 | 434703 | 0 | 434703 | 21116 | 5/23/2021 HE 20 | 15941 | 5/23/2021 HE 8
272500 | TOT TRANS SYS LOAD | 2021-05-24 | MWH | 24 | 489525 | 336695 | 152830 | 22457 | 5/24/2021 HE 20 | 18204 | 5/24/2021 HE 3
272500 | TOT TRANS SYS LOAD | 2021-05-25 | MWH | 24 | 448803 | 312275 | 136528 | 22314 | 5/25/2021 HE 21 | 15800 | 5/25/2021 HE 4
272500 | TOT TRANS SYS LOAD | 2021-05-26 | MWH | 24 | 450438 | 306407 | 144031 | 21123 | 5/26/2021 HE 21 | 16275 | 5/26/2021 HE 24
272500 | TOT TRANS SYS LOAD | 2021-05-27 | MWH | 24 | 471829 | 330799 | 141030 | 23078 | 5/27/2021 HE 20 | 16146 | 5/27/2021 HE 2
272500 | TOT TRANS SYS LOAD | 2021-05-28 | MWH | 24 | 476246 | 325331 | 150915 | 21093 | 5/28/2021 HE 20 | 17724 | 5/28/2021 HE 24
272500 | TOT TRANS SYS LOAD | 2021-05-29 | MWH | 24 | 402620 | 269631 | 132989 | 20098 | 5/29/2021 HE 20 | 15431 | 5/29/2021 HE 8
272500 | TOT TRANS SYS LOAD | 2021-05-30 | MWH | 24 | 395942 | 0 | 395942 | 20442 | 5/30/2021 HE 21 | 13959 | 5/30/2021 HE 8
272500 | TOT TRANS SYS LOAD | 2021-05-31 | MWH | 24 | 427629 | 0 | 427629 | 22308 | 5/31/2021 HE 19 | 14167 | 5/31/2021 HE 8
272500 | TOT TRANS SYS LOAD | 2021-06-01 | MWH | 24 | 455826 | 319660 | 136166 | 22913 | 6/1/2021 HE 21 | 15645 | 6/1/2021 HE 4
272500 | TOT TRANS SYS LOAD | 2021-06-02 | MWH | 24 | 471686 | 326331 | 145355 | 23717 | 6/2/2021 HE 20 | 16634 | 6/2/2021 HE 4
272500 | TOT TRANS SYS LOAD | 2021-06-03 | MWH | 24 | 532179 | 366843 | 165336 | 26686 | 6/3/2021 HE 20 | 19227 | 6/3/2021 HE 8
272500 | TOT TRANS SYS LOAD | 2021-06-04 | MWH | 24 | 567012 | 393477 | 173535 | 26253 | 6/4/2021 HE 19 | 20400 | 6/4/2021 HE 5
272500 | TOT TRANS SYS LOAD | 2021-06-05 | MWH | 24 | 535786 | 364836 | 170950 | 24336 | 6/5/2021 HE 19 | 20073 | 6/5/2021 HE 8
272500 | TOT TRANS SYS LOAD | 2021-06-06 | MWH | 24 | 498893 | 0 | 498893 | 23812 | 6/6/2021 HE 19 | 18438 | 6/6/2021 HE 8
272500 | TOT TRANS SYS LOAD | 2021-06-07 | MWH | 24 | 514433 | 351955 | 162478 | 23807 | 6/7/2021 HE 22 | 19534 | 6/7/2021 HE 4
272500 | TOT TRANS SYS LOAD | 2021-06-08 | MWH | 24 | 488970 | 327840 | 161130 | 24414 | 6/8/2021 HE 20 | 18382 | 6/8/2021 HE 12
272500 | TOT TRANS SYS LOAD | 2021-06-09 | MWH | 24 | 489524 | 329794 | 159730 | 23286 | 6/9/2021 HE 20 | 19053 | 6/9/2021 HE 15
272500 | TOT TRANS SYS LOAD | 2021-06-10 | MWH | 24 | 497382 | 336582 | 160800 | 22435 | 6/10/2021 HE 20 | 19602 | 6/10/2021 HE 24
272500 | TOT TRANS SYS LOAD | 2021-06-11 | MWH | 24 | 454561 | 310582 | 143979 | 21659 | 6/11/2021 HE 20 | 17314 | 6/11/2021 HE 4
272500 | TOT TRANS SYS LOAD | 2021-06-12 | MWH | 24 | 444484 | 303210 | 141274 | 22999 | 6/12/2021 HE 20 | 16176 | 6/12/2021 HE 8
272500 | TOT TRANS SYS LOAD | 2021-06-13 | MWH | 24 | 422706 | 0 | 422706 | 23229 | 6/13/2021 HE 20 | 13808 | 6/13/2021 HE 8
272500 | TOT TRANS SYS LOAD | 2021-06-14 | MWH | 24 | 477381 | 339084 | 138297 | 24683 | 6/14/2021 HE 19 | 15717 | 6/14/2021 HE 4
272500 | TOT TRANS SYS LOAD | 2021-06-15 | MWH | 24 | 504618 | 355668 | 148950 | 25099 | 6/15/2021 HE 19 | 16813 | 6/15/2021 HE 4
272500 | TOT TRANS SYS LOAD | 2021-06-16 | MWH | 24 | 480567 | 337951 | 142616 | 24843 | 6/16/2021 HE 20 | 16346 | 6/16/2021 HE 5
272500 | TOT TRANS SYS LOAD | 2021-06-17 | MWH | 24 | 499193 | 360219 | 138974 | 25757 | 6/17/2021 HE 20 | 15849 | 6/17/2021 HE 4
272500 | TOT TRANS SYS LOAD | 2021-06-18 | MWH | 24 | 544357 | 382607 | 161750 | 27140 | 6/18/2021 HE 19 | 18803 | 6/18/2021 HE 1
272500 | TOT TRANS SYS LOAD | 2021-06-19 | MWH | 24 | 536439 | 372878 | 163561 | 26690 | 6/19/2021 HE 19 | 19432 | 6/19/2021 HE 4
272500 | TOT TRANS SYS LOAD | 2021-06-20 | MWH | 24 | 486235 | 0 | 486235 | 24982 | 6/20/2021 HE 20 | 16938 | 6/20/2021 HE 8
272500 | TOT TRANS SYS LOAD | 2021-06-21 | MWH | 24 | 479498 | 328213 | 151285 | 23714 | 6/21/2021 HE 20 | 17349 | 6/21/2021 HE 7
272500 | TOT TRANS SYS LOAD | 2021-06-22 | MWH | 24 | 546227 | 376661 | 169566 | 26401 | 6/22/2021 HE 21 | 19596 | 6/22/2021 HE 4
272500 | TOT TRANS SYS LOAD | 2021-06-23 | MWH | 24 | 589450 | 404810 | 184640 | 28419 | 6/23/2021 HE 20 | 22127 | 6/23/2021 HE 4
272500 | TOT TRANS SYS LOAD | 2021-06-24 | MWH | 24 | 584452 | 395057 | 189395 | 27636 | 6/24/2021 HE 20 | 22585 | 6/24/2021 HE 10
272500 | TOT TRANS SYS LOAD | 2021-06-25 | MWH | 24 | 550616 | 362083 | 188533 | 25036 | 6/25/2021 HE 23 | 20792 | 6/25/2021 HE 8
272500 | TOT TRANS SYS LOAD | 2021-06-26 | MWH | 24 | 566284 | 379498 | 186786 | 26305 | 6/26/2021 HE 20 | 19078 | 6/26/2021 HE 8
272500 | TOT TRANS SYS LOAD | 2021-06-27 | MWH | 24 | 554389 | 0 | 554389 | 25970 | 6/27/2021 HE 19 | 18881 | 6/27/2021 HE 8
272500 | TOT TRANS SYS LOAD | 2021-06-28 | MWH | 24 | 561937 | 376541 | 185396 | 25407 | 6/28/2021 HE 20 | 20128 | 6/28/2021 HE 7
272500 | TOT TRANS SYS LOAD | 2021-06-29 | MWH | 24 | 569643 | 378394 | 191249 | 26163 | 6/29/2021 HE 23 | 19932 | 6/29/2021 HE 8
272500 | TOT TRANS SYS LOAD | 2021-06-30 | MWH | 24 | 622185 | 423615 | 198570 | 27933 | 6/30/2021 HE 20 | 23802 | 6/30/2021 HE 3
272500 | TOT TRANS SYS LOAD | 2021-07-01 | MWH | 24 | 629362 | 428188 | 201174 | 28628 | 7/1/2021 HE 18 | 24425 | 7/1/2021 HE 9
272500 | TOT TRANS SYS LOAD | 2021-07-02 | MWH | 24 | 625246 | 427386 | 197860 | 29379 | 7/2/2021 HE 19 | 23688 | 7/2/2021 HE 5
272500 | TOT TRANS SYS LOAD | 2021-07-03 | MWH | 24 | 596615 | 406372 | 190243 | 29185 | 7/3/2021 HE 19 | 21893 | 7/3/2021 HE 8
272500 | TOT TRANS SYS LOAD | 2021-07-04 | MWH | 24 | 574734 | 0 | 574734 | 28018 | 7/4/2021 HE 20 | 19889 | 7/4/2021 HE 9
272500 | TOT TRANS SYS LOAD | 2021-07-05 | MWH | 24 | 557350 | 0 | 557350 | 28157 | 7/5/2021 HE 20 | 19354 | 7/5/2021 HE 9
272500 | TOT TRANS SYS LOAD | 2021-07-06 | MWH | 24 | 537543 | 365855 | 171688 | 26224 | 7/6/2021 HE 21 | 19339 | 7/6/2021 HE 9
272500 | TOT TRANS SYS LOAD | 2021-07-07 | MWH | 24 | 590694 | 414360 | 176334 | 28775 | 7/7/2021 HE 19 | 20938 | 7/7/2021 HE 3
272500 | TOT TRANS SYS LOAD | 2021-07-08 | MWH | 24 | 570849 | 405554 | 165295 | 28954 | 7/8/2021 HE 19 | 18945 | 7/8/2021 HE 4
272500 | TOT TRANS SYS LOAD | 2021-07-09 | MWH | 24 | 504799 | 350081 | 154718 | 24780 | 7/9/2021 HE 16 | 18313 | 7/9/2021 HE 24
272500 | TOT TRANS SYS LOAD | 2021-07-10 | MWH | 24 | 457914 | 324195 | 133719 | 22724 | 7/10/2021 HE 17 | 15366 | 7/10/2021 HE 6
272500 | TOT TRANS SYS LOAD | 2021-07-11 | MWH | 24 | 446252 | 0 | 446252 | 23243 | 7/11/2021 HE 19 | 14822 | 7/11/2021 HE 6
272500 | TOT TRANS SYS LOAD | 2021-07-12 | MWH | 24 | 472574 | 339001 | 133573 | 24251 | 7/12/2021 HE 19 | 15108 | 7/12/2021 HE 4
272500 | TOT TRANS SYS LOAD | 2021-07-13 | MWH | 24 | 505503 | 358626 | 146877 | 26066 | 7/13/2021 HE 20 | 16288 | 7/13/2021 HE 4
272500 | TOT TRANS SYS LOAD | 2021-07-14 | MWH | 24 | 532248 | 371980 | 160268 | 26084 | 7/14/2021 HE 20 | 18928 | 7/14/2021 HE 5
272500 | TOT TRANS SYS LOAD | 2021-07-15 | MWH | 24 | 551864 | 390973 | 160891 | 27064 | 7/15/2021 HE 20 | 18439 | 7/15/2021 HE 4
272500 | TOT TRANS SYS LOAD | 2021-07-16 | MWH | 24 | 552944 | 382106 | 170838 | 26272 | 7/16/2021 HE 20 | 19976 | 7/16/2021 HE 3
272500 | TOT TRANS SYS LOAD | 2021-07-17 | MWH | 24 | 512948 | 350568 | 162380 | 25420 | 7/17/2021 HE 20 | 18641 | 7/17/2021 HE 8
272500 | TOT TRANS SYS LOAD | 2021-07-18 | MWH | 24 | 497791 | 0 | 497791 | 24873 | 7/18/2021 HE 20 | 17554 | 7/18/2021 HE 8
272500 | TOT TRANS SYS LOAD | 2021-07-19 | MWH | 24 | 538092 | 378746 | 159346 | 27512 | 7/19/2021 HE 20 | 18345 | 7/19/2021 HE 4
272500 | TOT TRANS SYS LOAD | 2021-07-20 | MWH | 24 | 552416 | 383473 | 168943 | 26680 | 7/20/2021 HE 20 | 20074 | 7/20/2021 HE 4
272500 | TOT TRANS SYS LOAD | 2021-07-21 | MWH | 24 | 556179 | 386448 | 169731 | 26191 | 7/21/2021 HE 18 | 20589 | 7/21/2021 HE 4
272500 | TOT TRANS SYS LOAD | 2021-07-22 | MWH | 24 | 517374 | 357330 | 160044 | 25125 | 7/22/2021 HE 20 | 18371 | 7/22/2021 HE 5
272500 | TOT TRANS SYS LOAD | 2021-07-23 | MWH | 24 | 522129 | 363166 | 158963 | 25345 | 7/23/2021 HE 20 | 18701 | 7/23/2021 HE 5
272500 | TOT TRANS SYS LOAD | 2021-07-24 | MWH | 24 | 469623 | 328492 | 141131 | 23586 | 7/24/2021 HE 19 | 15545 | 7/24/2021 HE 5
272500 | TOT TRANS SYS LOAD | 2021-07-25 | MWH | 24 | 458921 | 0 | 458921 | 23886 | 7/25/2021 HE 19 | 15782 | 7/25/2021 HE 4
272500 | TOT TRANS SYS LOAD | 2021-07-26 | MWH | 24 | 478785 | 337995 | 140790 | 23332 | 7/26/2021 HE 20 | 16035 | 7/26/2021 HE 4
272500 | TOT TRANS SYS LOAD | 2021-07-27 | MWH | 24 | 475175 | 333619 | 141556 | 23534 | 7/27/2021 HE 21 | 16289 | 7/27/2021 HE 4
272500 | TOT TRANS SYS LOAD | 2021-07-28 | MWH | 24 | 453332 | 315007 | 138325 | 22792 | 7/28/2021 HE 19 | 16007 | 7/28/2021 HE 5
272500 | TOT TRANS SYS LOAD | 2021-07-29 | MWH | 24 | 445943 | 318522 | 127421 | 23288 | 7/29/2021 HE 19 | 14587 | 7/29/2021 HE 4
272500 | TOT TRANS SYS LOAD | 2021-07-30 | MWH | 24 | 454192 | 322090 | 132102 | 23222 | 7/30/2021 HE 19 | 15101 | 7/30/2021 HE 5
272500 | TOT TRANS SYS LOAD | 2021-07-31 | MWH | 24 | 446453 | 310049 | 136404 | 22491 | 7/31/2021 HE 19 | 15711 | 7/31/2021 HE 5
272500 | TOT TRANS SYS LOAD | 2021-08-01 | MWH | 24 | 423684 | 0 | 423684 | 21203 | 8/1/2021 HE 20 | 15043 | 8/1/2021 HE 9
272500 | TOT TRANS SYS LOAD | 2021-08-02 | MWH | 24 | 454874 | 327176 | 127698 | 23323 | 8/2/2021 HE 19 | 14616 | 8/2/2021 HE 4
272500 | TOT TRANS SYS LOAD | 2021-08-03 | MWH | 24 | 466602 | 330113 | 136489 | 24634 | 8/3/2021 HE 20 | 15280 | 8/3/2021 HE 4
272500 | TOT TRANS SYS LOAD | 2021-08-04 | MWH | 24 | 472754 | 330654 | 142100 | 23640 | 8/4/2021 HE 19 | 16534 | 8/4/2021 HE 5
272500 | TOT TRANS SYS LOAD | 2021-08-05 | MWH | 24 | 492973 | 344083 | 148890 | 25429 | 8/5/2021 HE 19 | 17019 | 8/5/2021 HE 4
272500 | TOT TRANS SYS LOAD | 2021-08-06 | MWH | 24 | 549307 | 381365 | 167942 | 25703 | 8/6/2021 HE 19 | 20375 | 8/6/2021 HE 4
272500 | TOT TRANS SYS LOAD | 2021-08-07 | MWH | 24 | 521870 | 365469 | 156401 | 25491 | 8/7/2021 HE 19 | 18419 | 8/7/2021 HE 4
272500 | TOT TRANS SYS LOAD | 2021-08-08 | MWH | 24 | 484820 | 0 | 484820 | 23864 | 8/8/2021 HE 20 | 17437 | 8/8/2021 HE 24
272500 | TOT TRANS SYS LOAD | 2021-08-09 | MWH | 24 | 431820 | 303296 | 128524 | 23234 | 8/9/2021 HE 20 | 14672 | 8/9/2021 HE 4
272500 | TOT TRANS SYS LOAD | 2021-08-10 | MWH | 24 | 466722 | 331575 | 135147 | 23936 | 8/10/2021 HE 19 | 15460 | 8/10/2021 HE 3
272500 | TOT TRANS SYS LOAD | 2021-08-11 | MWH | 24 | 494730 | 347934 | 146796 | 25184 | 8/11/2021 HE 19 | 16285 | 8/11/2021 HE 4
272500 | TOT TRANS SYS LOAD | 2021-08-12 | MWH | 24 | 510289 | 357988 | 152301 | 24676 | 8/12/2021 HE 19 | 17452 | 8/12/2021 HE 5
272500 | TOT TRANS SYS LOAD | 2021-08-13 | MWH | 24 | 486667 | 342103 | 144564 | 23067 | 8/13/2021 HE 18 | 16902 | 8/13/2021 HE 4
272500 | TOT TRANS SYS LOAD | 2021-08-14 | MWH | 24 | 499317 | 358292 | 141025 | 25817 | 8/14/2021 HE 19 | 16296 | 8/14/2021 HE 5
272500 | TOT TRANS SYS LOAD | 2021-08-15 | MWH | 24 | 483593 | 0 | 483593 | 25902 | 8/15/2021 HE 20 | 15794 | 8/15/2021 HE 5
272500 | TOT TRANS SYS LOAD | 2021-08-16 | MWH | 24 | 538815 | 387790 | 151025 | 27683 | 8/16/2021 HE 19 | 17076 | 8/16/2021 HE 4
272500 | TOT TRANS SYS LOAD | 2021-08-17 | MWH | 24 | 545160 | 383080 | 162080 | 25799 | 8/17/2021 HE 19 | 19640 | 8/17/2021 HE 5
272500 | TOT TRANS SYS LOAD | 2021-08-18 | MWH | 24 | 492841 | 344956 | 147885 | 23785 | 8/18/2021 HE 20 | 17239 | 8/18/2021 HE 5
272500 | TOT TRANS SYS LOAD | 2021-08-19 | MWH | 24 | 517863 | 368289 | 149574 | 26427 | 8/19/2021 HE 19 | 17064 | 8/19/2021 HE 4
272500 | TOT TRANS SYS LOAD | 2021-08-20 | MWH | 24 | 537441 | 381367 | 156074 | 25904 | 8/20/2021 HE 19 | 18228 | 8/20/2021 HE 3
272500 | TOT TRANS SYS LOAD | 2021-08-21 | MWH | 24 | 489782 | 334819 | 154963 | 24786 | 8/21/2021 HE 21 | 18232 | 8/21/2021 HE 4
272500 | TOT TRANS SYS LOAD | 2021-08-22 | MWH | 24 | 506510 | 0 | 506510 | 23915 | 8/22/2021 HE 21 | 19111 | 8/22/2021 HE 9
272500 | TOT TRANS SYS LOAD | 2021-08-23 | MWH | 24 | 482521 | 335389 | 147132 | 24601 | 8/23/2021 HE 20 | 17643 | 8/23/2021 HE 4
272500 | TOT TRANS SYS LOAD | 2021-08-24 | MWH | 24 | 468122 | 338568 | 129554 | 24934 | 8/24/2021 HE 19 | 14491 | 8/24/2021 HE 3
272500 | TOT TRANS SYS LOAD | 2021-08-25 | MWH | 24 | 490472 | 355317 | 135155 | 25420 | 8/25/2021 HE 20 | 15068 | 8/25/2021 HE 4
272500 | TOT TRANS SYS LOAD | 2021-08-26 | MWH | 24 | 557211 | 392683 | 164528 | 26791 | 8/26/2021 HE 19 | 19789 | 8/26/2021 HE 4
272500 | TOT TRANS SYS LOAD | 2021-08-27 | MWH | 24 | 540946 | 382232 | 158714 | 25715 | 8/27/2021 HE 18 | 18814 | 8/27/2021 HE 3
272500 | TOT TRANS SYS LOAD | 2021-08-28 | MWH | 24 | 513374 | 362888 | 150486 | 25843 | 8/28/2021 HE 19 | 17166 | 8/28/2021 HE 4
272500 | TOT TRANS SYS LOAD | 2021-08-29 | MWH | 24 | 483470 | 0 | 483470 | 25147 | 8/29/2021 HE 19 | 16819 | 8/29/2021 HE 4
272500 | TOT TRANS SYS LOAD | 2021-08-30 | MWH | 24 | 517328 | 366503 | 150825 | 24674 | 8/30/2021 HE 18 | 17841 | 8/30/2021 HE 3
272500 | TOT TRANS SYS LOAD | 2021-08-31 | MWH | 24 | 526425 | 371950 | 154475 | 25402 | 8/31/2021 HE 21 | 18751 | 8/31/2021 HE 1
272500 | TOT TRANS SYS LOAD | 2021-09-01 | MWH | 24 | 474513 | 337908 | 136605 | 23308 | 9/1/2021 HE 19 | 15273 | 9/1/2021 HE 4
272500 | TOT TRANS SYS LOAD | 2021-09-02 | MWH | 24 | 466241 | 331911 | 134330 | 24105 | 9/2/2021 HE 19 | 15299 | 9/2/2021 HE 4
272500 | TOT TRANS SYS LOAD | 2021-09-03 | MWH | 24 | 459004 | 326978 | 132026 | 22950 | 9/3/2021 HE 19 | 15014 | 9/3/2021 HE 4
272500 | TOT TRANS SYS LOAD | 2021-09-04 | MWH | 24 | 449594 | 315485 | 134109 | 22639 | 9/4/2021 HE 19 | 15332 | 9/4/2021 HE 4
272500 | TOT TRANS SYS LOAD | 2021-09-05 | MWH | 24 | 455319 | 0 | 455319 | 23315 | 9/5/2021 HE 19 | 15953 | 9/5/2021 HE 9
272500 | TOT TRANS SYS LOAD | 2021-09-06 | MWH | 24 | 459821 | 0 | 459821 | 23668 | 9/6/2021 HE 19 | 16252 | 9/6/2021 HE 9
272500 | TOT TRANS SYS LOAD | 2021-09-07 | MWH | 24 | 452426 | 321301 | 131125 | 23243 | 9/7/2021 HE 19 | 15133 | 9/7/2021 HE 4
272500 | TOT TRANS SYS LOAD | 2021-09-08 | MWH | 24 | 478166 | 332351 | 145815 | 24921 | 9/8/2021 HE 19 | 17698 | 9/8/2021 HE 9
272500 | TOT TRANS SYS LOAD | 2021-09-09 | MWH | 24 | 475642 | 330701 | 144941 | 24476 | 9/9/2021 HE 19 | 16769 | 9/9/2021 HE 4
272500 | TOT TRANS SYS LOAD | 2021-09-10 | MWH | 24 | 505158 | 351563 | 153595 | 24308 | 9/10/2021 HE 20 | 17974 | 9/10/2021 HE 4
272500 | TOT TRANS SYS LOAD | 2021-09-11 | MWH | 24 | 472220 | 318697 | 153523 | 22752 | 9/11/2021 HE 19 | 17597 | 9/11/2021 HE 9
272500 | TOT TRANS SYS LOAD | 2021-09-12 | MWH | 24 | 441104 | 0 | 441104 | 24125 | 9/12/2021 HE 19 | 15168 | 9/12/2021 HE 8
272500 | TOT TRANS SYS LOAD | 2021-09-13 | MWH | 24 | 479431 | 332922 | 146509 | 23251 | 9/13/2021 HE 19 | 17029 | 9/13/2021 HE 4
272500 | TOT TRANS SYS LOAD | 2021-09-14 | MWH | 24 | 471604 | 332837 | 138767 | 24366 | 9/14/2021 HE 19 | 15660 | 9/14/2021 HE 4
272500 | TOT TRANS SYS LOAD | 2021-09-15 | MWH | 24 | 491323 | 345554 | 145769 | 23804 | 9/15/2021 HE 19 | 17399 | 9/15/2021 HE 4
272500 | TOT TRANS SYS LOAD | 2021-09-16 | MWH | 24 | 430496 | 304973 | 125523 | 22069 | 9/16/2021 HE 19 | 14403 | 9/16/2021 HE 4
272500 | TOT TRANS SYS LOAD | 2021-09-17 | MWH | 24 | 419692 | 301325 | 118367 | 21196 | 9/17/2021 HE 19 | 13463 | 9/17/2021 HE 3
272500 | TOT TRANS SYS LOAD | 2021-09-18 | MWH | 24 | 426901 | 294821 | 132080 | 20743 | 9/18/2021 HE 19 | 15987 | 9/18/2021 HE 2
272500 | TOT TRANS SYS LOAD | 2021-09-19 | MWH | 24 | 423695 | 0 | 423695 | 20805 | 9/19/2021 HE 20 | 15214 | 9/19/2021 HE 4
272500 | TOT TRANS SYS LOAD | 2021-09-20 | MWH | 24 | 445635 | 310758 | 134877 | 21505 | 9/20/2021 HE 19 | 16224 | 9/20/2021 HE 5
272500 | TOT TRANS SYS LOAD | 2021-09-21 | MWH | 24 | 445078 | 320764 | 124314 | 22868 | 9/21/2021 HE 20 | 14273 | 9/21/2021 HE 4
272500 | TOT TRANS SYS LOAD | 2021-09-22 | MWH | 24 | 457979 | 330667 | 127312 | 22741 | 9/22/2021 HE 18 | 14465 | 9/22/2021 HE 3
272500 | TOT TRANS SYS LOAD | 2021-09-23 | MWH | 24 | 456131 | 324293 | 131838 | 23094 | 9/23/2021 HE 19 | 15853 | 9/23/2021 HE 4
272500 | TOT TRANS SYS LOAD | 2021-09-24 | MWH | 24 | 447084 | 328441 | 118643 | 23218 | 9/24/2021 HE 18 | 13931 | 9/24/2021 HE 4
272500 | TOT TRANS SYS LOAD | 2021-09-25 | MWH | 24 | 419102 | 302966 | 116136 | 22969 | 9/25/2021 HE 19 | 13565 | 9/25/2021 HE 4
272500 | TOT TRANS SYS LOAD | 2021-09-26 | MWH | 24 | 406811 | 0 | 406811 | 20381 | 9/26/2021 HE 20 | 15409 | 9/26/2021 HE 24
272500 | TOT TRANS SYS LOAD | 2021-09-27 | MWH | 24 | 425328 | 302592 | 122736 | 21917 | 9/27/2021 HE 20 | 14342 | 9/27/2021 HE 4
272500 | TOT TRANS SYS LOAD | 2021-09-28 | MWH | 24 | 461739 | 325110 | 136629 | 23223 | 9/28/2021 HE 20 | 16195 | 9/28/2021 HE 3
272500 | TOT TRANS SYS LOAD | 2021-09-29 | MWH | 24 | 434121 | 308948 | 125173 | 22459 | 9/29/2021 HE 20 | 14385 | 9/29/2021 HE 5
272500 | TOT TRANS SYS LOAD | 2021-09-30 | MWH | 24 | 435718 | 317587 | 118131 | 23133 | 9/30/2021 HE 19 | 13370 | 9/30/2021 HE 3
272500 | TOT TRANS SYS LOAD | 2021-10-01 | MWH | 24 | 425418 | 301686 | 123732 | 22254 | 10/1/2021 HE 20 | 14322 | 10/1/2021 HE 3
272500 | TOT TRANS SYS LOAD | 2021-10-02 | MWH | 24 | 396809 | 280159 | 116650 | 21240 | 10/2/2021 HE 20 | 13520 | 10/2/2021 HE 3
272500 | TOT TRANS SYS LOAD | 2021-10-03 | MWH | 24 | 398089 | 0 | 398089 | 21868 | 10/3/2021 HE 20 | 13827 | 10/3/2021 HE 3
272500 | TOT TRANS SYS LOAD | 2021-10-04 | MWH | 24 | 437066 | 315100 | 121966 | 21871 | 10/4/2021 HE 19 | 13794 | 10/4/2021 HE 3
272500 | TOT TRANS SYS LOAD | 2021-10-05 | MWH | 24 | 454497 | 324278 | 130219 | 23599 | 10/5/2021 HE 19 | 14329 | 10/5/2021 HE 4
272500 | TOT TRANS SYS LOAD | 2021-10-06 | MWH | 24 | 448258 | 313595 | 134663 | 22098 | 10/6/2021 HE 19 | 15899 | 10/6/2021 HE 4
272500 | TOT TRANS SYS LOAD | 2021-10-07 | MWH | 24 | 429120 | 303219 | 125901 | 20973 | 10/7/2021 HE 8 | 14707 | 10/7/2021 HE 4
272500 | TOT TRANS SYS LOAD | 2021-10-08 | MWH | 24 | 415399 | 290388 | 125011 | 21393 | 10/8/2021 HE 8 | 14829 | 10/8/2021 HE 3
272500 | TOT TRANS SYS LOAD | 2021-10-09 | MWH | 24 | 423438 | 292808 | 130630 | 20891 | 10/9/2021 HE 20 | 15609 | 10/9/2021 HE 3
272500 | TOT TRANS SYS LOAD | 2021-10-10 | MWH | 24 | 435276 | 0 | 435276 | 21652 | 10/10/2021 HE 20 | 15752 | 10/10/2021 HE 4
272500 | TOT TRANS SYS LOAD | 2021-10-11 | MWH | 24 | 438532 | 304562 | 133970 | 21188 | 10/11/2021 HE 8 | 16045 | 10/11/2021 HE 3
272500 | TOT TRANS SYS LOAD | 2021-10-12 | MWH | 24 | 454031 | 319838 | 134193 | 22132 | 10/12/2021 HE 8 | 15802 | 10/12/2021 HE 3
272500 | TOT TRANS SYS LOAD | 2021-10-13 | MWH | 24 | 465565 | 333333 | 132232 | 22362 | 10/13/2021 HE 19 | 15094 | 10/13/2021 HE 4
272500 | TOT TRANS SYS LOAD | 2021-10-14 | MWH | 24 | 443198 | 309406 | 133792 | 20832 | 10/14/2021 HE 8 | 15677 | 10/14/2021 HE 4
272500 | TOT TRANS SYS LOAD | 2021-10-15 | MWH | 24 | 426648 | 299589 | 127059 | 20123 | 10/15/2021 HE 19 | 14813 | 10/15/2021 HE 2
272500 | TOT TRANS SYS LOAD | 2021-10-16 | MWH | 24 | 372372 | 256109 | 116263 | 17859 | 10/16/2021 HE 19 | 13870 | 10/16/2021 HE 5
272500 | TOT TRANS SYS LOAD | 2021-10-17 | MWH | 24 | 373807 | 0 | 373807 | 19267 | 10/17/2021 HE 19 | 13066 | 10/17/2021 HE 3
272500 | TOT TRANS SYS LOAD | 2021-10-18 | MWH | 24 | 437108 | 304717 | 132391 | 20754 | 10/18/2021 HE 20 | 15935 | 10/18/2021 HE 1
272500 | TOT TRANS SYS LOAD | 2021-10-19 | MWH | 24 | 433232 | 306408 | 126824 | 21169 | 10/19/2021 HE 20 | 14804 | 10/19/2021 HE 4
272500 | TOT TRANS SYS LOAD | 2021-10-20 | MWH | 24 | 441412 | 317140 | 124272 | 20576 | 10/20/2021 HE 9 | 14572 | 10/20/2021 HE 4
272500 | TOT TRANS SYS LOAD | 2021-10-21 | MWH | 24 | 437860 | 313054 | 124806 | 21437 | 10/21/2021 HE 19 | 13833 | 10/21/2021 HE 4
272500 | TOT TRANS SYS LOAD | 2021-10-22 | MWH | 24 | 435994 | 299956 | 136038 | 20228 | 10/22/2021 HE 20 | 16160 | 10/22/2021 HE 5
272500 | TOT TRANS SYS LOAD | 2021-10-23 | MWH | 24 | 399226 | 277455 | 121771 | 19630 | 10/23/2021 HE 19 | 14673 | 10/23/2021 HE 5
272500 | TOT TRANS SYS LOAD | 2021-10-24 | MWH | 24 | 410881 | 0 | 410881 | 20435 | 10/24/2021 HE 19 | 14447 | 10/24/2021 HE 3
272500 | TOT TRANS SYS LOAD | 2021-10-25 | MWH | 24 | 424843 | 304514 | 120329 | 21449 | 10/25/2021 HE 19 | 13524 | 10/25/2021 HE 3
272500 | TOT TRANS SYS LOAD | 2021-10-26 | MWH | 24 | 445868 | 307999 | 137869 | 21783 | 10/26/2021 HE 19 | 16675 | 10/26/2021 HE 3
272500 | TOT TRANS SYS LOAD | 2021-10-27 | MWH | 24 | 438376 | 301180 | 137196 | 21136 | 10/27/2021 HE 8 | 16279 | 10/27/2021 HE 24
272500 | TOT TRANS SYS LOAD | 2021-10-28 | MWH | 24 | 423674 | 298996 | 124678 | 21458 | 10/28/2021 HE 20 | 14194 | 10/28/2021 HE 3
272500 | TOT TRANS SYS LOAD | 2021-10-29 | MWH | 24 | 434562 | 299602 | 134960 | 20018 | 10/29/2021 HE 20 | 16285 | 10/29/2021 HE 24
272500 | TOT TRANS SYS LOAD | 2021-10-30 | MWH | 24 | 419554 | 287100 | 132454 | 19789 | 10/30/2021 HE 19 | 16053 | 10/30/2021 HE 15
272500 | TOT TRANS SYS LOAD | 2021-10-31 | MWH | 24 | 422788 | 0 | 422788 | 19808 | 10/31/2021 HE 19 | 15275 | 10/31/2021 HE 4
272500 | TOT TRANS SYS LOAD | 2021-11-01 | MWH | 24 | 455340 | 325890 | 129450 | 22397 | 11/1/2021 HE 8 | 15083 | 11/1/2021 HE 2
272500 | TOT TRANS SYS LOAD | 2021-11-02 | MWH | 24 | 459422 | 327517 | 131905 | 23654 | 11/2/2021 HE 19 | 15462 | 11/2/2021 HE 2
272500 | TOT TRANS SYS LOAD | 2021-11-03 | MWH | 24 | 448853 | 313575 | 135278 | 22462 | 11/3/2021 HE 19 | 16486 | 11/3/2021 HE 3
272500 | TOT TRANS SYS LOAD | 2021-11-04 | MWH | 24 | 464008 | 324718 | 139290 | 22331 | 11/4/2021 HE 20 | 15965 | 11/4/2021 HE 5
272500 | TOT TRANS SYS LOAD | 2021-11-05 | MWH | 24 | 448960 | 316413 | 132547 | 21602 | 11/5/2021 HE 8 | 15680 | 11/5/2021 HE 4
272500 | TOT TRANS SYS LOAD | 2021-11-06 | MWH | 24 | 455465 | 320085 | 135380 | 22302 | 11/6/2021 HE 19 | 16149 | 11/6/2021 HE 5
272500 | TOT TRANS SYS LOAD | 2021-11-07 | MWH | 25 | 492596 | 0 | 492596 | 23274 | 11/7/2021 HE 19 | 18008 | 11/7/2021 HE 2
272500 | TOT TRANS SYS LOAD | 2021-11-08 | MWH | 24 | 498036 | 346212 | 151824 | 23622 | 11/8/2021 HE 20 | 18059 | 11/8/2021 HE 3
272500 | TOT TRANS SYS LOAD | 2021-11-09 | MWH | 24 | 525124 | 374855 | 150269 | 25481 | 11/9/2021 HE 18 | 17625 | 11/9/2021 HE 2
272500 | TOT TRANS SYS LOAD | 2021-11-10 | MWH | 24 | 495949 | 344320 | 151629 | 24027 | 11/10/2021 HE 19 | 18153 | 11/10/2021 HE 3
272500 | TOT TRANS SYS LOAD | 2021-11-11 | MWH | 24 | 479947 | 336660 | 143287 | 24080 | 11/11/2021 HE 18 | 17085 | 11/11/2021 HE 4
272500 | TOT TRANS SYS LOAD | 2021-11-12 | MWH | 24 | 488488 | 346809 | 141679 | 24826 | 11/12/2021 HE 19 | 16642 | 11/12/2021 HE 3
272500 | TOT TRANS SYS LOAD | 2021-11-13 | MWH | 24 | 456167 | 310925 | 145242 | 23206 | 11/13/2021 HE 18 | 16167 | 11/13/2021 HE 5
272500 | TOT TRANS SYS LOAD | 2021-11-14 | MWH | 24 | 486611 | 0 | 486611 | 23121 | 11/14/2021 HE 18 | 18831 | 11/14/2021 HE 2
272500 | TOT TRANS SYS LOAD | 2021-11-15 | MWH | 24 | 529852 | 372603 | 157249 | 26319 | 11/15/2021 HE 18 | 18157 | 11/15/2021 HE 5
272500 | TOT TRANS SYS LOAD | 2021-11-16 | MWH | 24 | 544667 | 377238 | 167429 | 25833 | 11/16/2021 HE 18 | 20086 | 11/16/2021 HE 24
272500 | TOT TRANS SYS LOAD | 2021-11-17 | MWH | 24 | 529854 | 367485 | 162369 | 25495 | 11/17/2021 HE 18 | 19226 | 11/17/2021 HE 3
272500 | TOT TRANS SYS LOAD | 2021-11-18 | MWH | 24 | 522844 | 362431 | 160413 | 25171 | 11/18/2021 HE 20 | 19169 | 11/18/2021 HE 3
272500 | TOT TRANS SYS LOAD | 2021-11-19 | MWH | 24 | 518860 | 361478 | 157382 | 25393 | 11/19/2021 HE 18 | 18115 | 11/19/2021 HE 3
272500 | TOT TRANS SYS LOAD | 2021-11-20 | MWH | 24 | 513352 | 355167 | 158185 | 26111 | 11/20/2021 HE 19 | 18940 | 11/20/2021 HE 14
272500 | TOT TRANS SYS LOAD | 2021-11-21 | MWH | 24 | 507115 | 0 | 507115 | 25351 | 11/21/2021 HE 18 | 18104 | 11/21/2021 HE 3
272500 | TOT TRANS SYS LOAD | 2021-11-22 | MWH | 24 | 538392 | 376443 | 161949 | 26502 | 11/22/2021 HE 18 | 18560 | 11/22/2021 HE 3
272500 | TOT TRANS SYS LOAD | 2021-11-23 | MWH | 24 | 547996 | 390605 | 157391 | 26547 | 11/23/2021 HE 19 | 18049 | 11/23/2021 HE 3
272500 | TOT TRANS SYS LOAD | 2021-11-24 | MWH | 24 | 547945 | 382971 | 164974 | 26708 | 11/24/2021 HE 18 | 19092 | 11/24/2021 HE 3
272500 | TOT TRANS SYS LOAD | 2021-11-25 | MWH | 24 | 504155 | 0 | 504155 | 23429 | 11/25/2021 HE 18 | 19159 | 11/25/2021 HE 3
272500 | TOT TRANS SYS LOAD | 2021-11-26 | MWH | 24 | 486469 | 331997 | 154472 | 23507 | 11/26/2021 HE 18 | 18502 | 11/26/2021 HE 14
272500 | TOT TRANS SYS LOAD | 2021-11-27 | MWH | 24 | 487243 | 334468 | 152775 | 24942 | 11/27/2021 HE 18 | 17952 | 11/27/2021 HE 14
272500 | TOT TRANS SYS LOAD | 2021-11-28 | MWH | 24 | 502822 | 0 | 502822 | 25454 | 11/28/2021 HE 19 | 18216 | 11/28/2021 HE 9
272500 | TOT TRANS SYS LOAD | 2021-11-29 | MWH | 24 | 536515 | 371450 | 165065 | 26359 | 11/29/2021 HE 19 | 19346 | 11/29/2021 HE 3
272500 | TOT TRANS SYS LOAD | 2021-11-30 | MWH | 24 | 563443 | 397071 | 166372 | 27221 | 11/30/2021 HE 18 | 19147 | 11/30/2021 HE 3
272500 | TOT TRANS SYS LOAD | 2021-12-01 | MWH | 24 | 551171 | 381380 | 169791 | 26510 | 12/1/2021 HE 18 | 20316 | 12/1/2021 HE 3
272500 | TOT TRANS SYS LOAD | 2021-12-02 | MWH | 24 | 578252 | 407001 | 171251 | 28426 | 12/2/2021 HE 18 | 20037 | 12/2/2021 HE 3
272500 | TOT TRANS SYS LOAD | 2021-12-03 | MWH | 24 | 559448 | 386858 | 172590 | 27509 | 12/3/2021 HE 19 | 20170 | 12/3/2021 HE 3
272500 | TOT TRANS SYS LOAD | 2021-12-04 | MWH | 24 | 574899 | 399521 | 175378 | 27884 | 12/4/2021 HE 19 | 20333 | 12/4/2021 HE 4
272500 | TOT TRANS SYS LOAD | 2021-12-05 | MWH | 24 | 554011 | 0 | 554011 | 26906 | 12/5/2021 HE 18 | 20874 | 12/5/2021 HE 15
272500 | TOT TRANS SYS LOAD | 2021-12-06 | MWH | 24 | 534028 | 370713 | 163315 | 24741 | 12/6/2021 HE 19 | 19433 | 12/6/2021 HE 3
272500 | TOT TRANS SYS LOAD | 2021-12-07 | MWH | 24 | 536573 | 375734 | 160839 | 26038 | 12/7/2021 HE 19 | 18578 | 12/7/2021 HE 3
272500 | TOT TRANS SYS LOAD | 2021-12-08 | MWH | 24 | 627219 | 433252 | 193967 | 29745 | 12/8/2021 HE 18 | 21973 | 12/8/2021 HE 1
272500 | TOT TRANS SYS LOAD | 2021-12-09 | MWH | 24 | 649973 | 450868 | 199105 | 30686 | 12/9/2021 HE 19 | 23324 | 12/9/2021 HE 4
272500 | TOT TRANS SYS LOAD | 2021-12-10 | MWH | 24 | 629034 | 433642 | 195392 | 28794 | 12/10/2021 HE 17 | 23120 | 12/10/2021 HE 3
272500 | TOT TRANS SYS LOAD | 2021-12-11 | MWH | 24 | 602576 | 411632 | 190944 | 28602 | 12/11/2021 HE 18 | 23074 | 12/11/2021 HE 4
272500 | TOT TRANS SYS LOAD | 2021-12-12 | MWH | 24 | 580033 | 0 | 580033 | 28069 | 12/12/2021 HE 19 | 22086 | 12/12/2021 HE 3
272500 | TOT TRANS SYS LOAD | 2021-12-13 | MWH | 24 | 611035 | 424771 | 186264 | 28243 | 12/13/2021 HE 20 | 22167 | 12/13/2021 HE 4
272500 | TOT TRANS SYS LOAD | 2021-12-14 | MWH | 24 | 648839 | 448432 | 200407 | 30105 | 12/14/2021 HE 20 | 23519 | 12/14/2021 HE 3
272500 | TOT TRANS SYS LOAD | 2021-12-15 | MWH | 24 | 622780 | 421467 | 201313 | 28722 | 12/15/2021 HE 20 | 23520 | 12/15/2021 HE 14
272500 | TOT TRANS SYS LOAD | 2021-12-16 | MWH | 24 | 655723 | 449670 | 206053 | 30714 | 12/16/2021 HE 18 | 24655 | 12/16/2021 HE 3
272500 | TOT TRANS SYS LOAD | 2021-12-17 | MWH | 24 | 652436 | 443833 | 208603 | 30203 | 12/17/2021 HE 19 | 24441 | 12/17/2021 HE 15
272500 | TOT TRANS SYS LOAD | 2021-12-18 | MWH | 24 | 661050 | 449468 | 211582 | 31627 | 12/18/2021 HE 18 | 25395 | 12/18/2021 HE 13
272500 | TOT TRANS SYS LOAD | 2021-12-19 | MWH | 24 | 624781 | 0 | 624781 | 29716 | 12/19/2021 HE 18 | 23403 | 12/19/2021 HE 15
272500 | TOT TRANS SYS LOAD | 2021-12-20 | MWH | 24 | 652639 | 451450 | 201189 | 28983 | 12/20/2021 HE 20 | 24298 | 12/20/2021 HE 4
272500 | TOT TRANS SYS LOAD | 2021-12-21 | MWH | 24 | 653597 | 456503 | 197094 | 30251 | 12/21/2021 HE 8 | 23687 | 12/21/2021 HE 3
272500 | TOT TRANS SYS LOAD | 2021-12-22 | MWH | 24 | 618538 | 428583 | 189955 | 29861 | 12/22/2021 HE 19 | 22714 | 12/22/2021 HE 3
272500 | TOT TRANS SYS LOAD | 2021-12-23 | MWH | 24 | 620606 | 433697 | 186909 | 29304 | 12/23/2021 HE 18 | 22199 | 12/23/2021 HE 3
272500 | TOT TRANS SYS LOAD | 2021-12-24 | MWH | 24 | 596165 | 406775 | 189390 | 27918 | 12/24/2021 HE 18 | 22309 | 12/24/2021 HE 14
272500 | TOT TRANS SYS LOAD | 2021-12-25 | MWH | 24 | 556363 | 0 | 556363 | 25026 | 12/25/2021 HE 20 | 21201 | 12/25/2021 HE 14
272500 | TOT TRANS SYS LOAD | 2021-12-26 | MWH | 24 | 601211 | 0 | 601211 | 28566 | 12/26/2021 HE 19 | 22085 | 12/26/2021 HE 4
272500 | TOT TRANS SYS LOAD | 2021-12-27 | MWH | 24 | 617032 | 426525 | 190507 | 27964 | 12/27/2021 HE 18 | 22558 | 12/27/2021 HE 2
272500 | TOT TRANS SYS LOAD | 2021-12-28 | MWH | 24 | 612554 | 416018 | 196536 | 26927 | 12/28/2021 HE 18 | 23897 | 12/28/2021 HE 2
272500 | TOT TRANS SYS LOAD | 2021-12-29 | MWH | 24 | 627478 | 427288 | 200190 | 28462 | 12/29/2021 HE 19 | 23603 | 12/29/2021 HE 2
272500 | TOT TRANS SYS LOAD | 2021-12-30 | MWH | 24 | 637820 | 435493 | 202327 | 29048 | 12/30/2021 HE 18 | 24386 | 12/30/2021 HE 24
272500 | TOT TRANS SYS LOAD | 2021-12-31 | MWH | 24 | 613056 | 415691 | 197365 | 27743 | 12/31/2021 HE 19 | 23629 | 12/31/2021 HE 3
272500 | TOT TRANS SYS LOAD | 2022-01-01 | MWH | 24 | 637599 | 0 | 637599 | 28727 | 1/1/2022 HE 21 | 23808 | 1/1/2022 HE 15
272500 | TOT TRANS SYS LOAD | 2022-01-02 | MWH | 24 | 633710 | 0 | 633710 | 30080 | 1/2/2022 HE 19 | 23351 | 1/2/2022 HE 14
272500 | TOT TRANS SYS LOAD | 2022-01-03 | MWH | 24 | 644085 | 438024 | 206061 | 29545 | 1/3/2022 HE 19 | 24692 | 1/3/2022 HE 2
272500 | TOT TRANS SYS LOAD | 2022-01-04 | MWH | 24 | 619242 | 419401 | 199841 | 27834 | 1/4/2022 HE 7 | 23935 | 1/4/2022 HE 24
272500 | TOT TRANS SYS LOAD | 2022-01-05 | MWH | 24 | 605589 | 408767 | 196822 | 26984 | 1/5/2022 HE 19 | 23832 | 1/5/2022 HE 2
272500 | TOT TRANS SYS LOAD | 2022-01-06 | MWH | 24 | 618107 | 417732 | 200375 | 29108 | 1/6/2022 HE 19 | 23601 | 1/6/2022 HE 14
272500 | TOT TRANS SYS LOAD | 2022-01-07 | MWH | 24 | 639204 | 442814 | 196390 | 30382 | 1/7/2022 HE 18 | 22957 | 1/7/2022 HE 3
272500 | TOT TRANS SYS LOAD | 2022-01-08 | MWH | 24 | 600203 | 404910 | 195293 | 28359 | 1/8/2022 HE 19 | 21144 | 1/8/2022 HE 15
272500 | TOT TRANS SYS LOAD | 2022-01-09 | MWH | 24 | 604099 | 0 | 604099 | 28906 | 1/9/2022 HE 18 | 20109 | 1/9/2022 HE 15
272500 | TOT TRANS SYS LOAD | 2022-01-10 | MWH | 24 | 613459 | 417101 | 196358 | 28241 | 1/10/2022 HE 19 | 23174 | 1/10/2022 HE 15
272500 | TOT TRANS SYS LOAD | 2022-01-11 | MWH | 24 | 602737 | 413387 | 189350 | 29020 | 1/11/2022 HE 18 | 22553 | 1/11/2022 HE 13
272500 | TOT TRANS SYS LOAD | 2022-01-12 | MWH | 24 | 598619 | 413001 | 185618 | 28277 | 1/12/2022 HE 19 | 22310 | 1/12/2022 HE 4
272500 | TOT TRANS SYS LOAD | 2022-01-13 | MWH | 24 | 634192 | 442965 | 191227 | 29681 | 1/13/2022 HE 18 | 22740 | 1/13/2022 HE 3
272500 | TOT TRANS SYS LOAD | 2022-01-14 | MWH | 24 | 627984 | 429812 | 198172 | 29651 | 1/14/2022 HE 18 | 22792 | 1/14/2022 HE 14
272500 | TOT TRANS SYS LOAD | 2022-01-15 | MWH | 24 | 626018 | 430105 | 195913 | 29555 | 1/15/2022 HE 19 | 23392 | 1/15/2022 HE 3
272500 | TOT TRANS SYS LOAD | 2022-01-16 | MWH | 24 | 610988 | 0 | 610988 | 29931 | 1/16/2022 HE 19 | 22678 | 1/16/2022 HE 14
272500 | TOT TRANS SYS LOAD | 2022-01-17 | MWH | 24 | 654234 | 453663 | 200571 | 30551 | 1/17/2022 HE 19 | 23934 | 1/17/2022 HE 3
272500 | TOT TRANS SYS LOAD | 2022-01-18 | MWH | 24 | 631608 | 435033 | 196575 | 30473 | 1/18/2022 HE 8 | 23641 | 1/18/2022 HE 3
272500 | TOT TRANS SYS LOAD | 2022-01-19 | MWH | 24 | 613505 | 425891 | 187614 | 29819 | 1/19/2022 HE 18 | 21935 | 1/19/2022 HE 3
272500 | TOT TRANS SYS LOAD | 2022-01-20 | MWH | 24 | 641317 | 444298 | 197019 | 30705 | 1/20/2022 HE 19 | 22990 | 1/20/2022 HE 3
272500 | TOT TRANS SYS LOAD | 2022-01-21 | MWH | 24 | 618708 | 423138 | 195570 | 29735 | 1/21/2022 HE 19 | 22831 | 1/21/2022 HE 15
272500 | TOT TRANS SYS LOAD | 2022-01-22 | MWH | 24 | 588783 | 397785 | 190998 | 29153 | 1/22/2022 HE 19 | 20337 | 1/22/2022 HE 15
272500 | TOT TRANS SYS LOAD | 2022-01-23 | MWH | 24 | 590972 | 0 | 590972 | 29423 | 1/23/2022 HE 18 | 21017 | 1/23/2022 HE 15
272500 | TOT TRANS SYS LOAD | 2022-01-24 | MWH | 24 | 624400 | 433102 | 191298 | 29905 | 1/24/2022 HE 18 | 22591 | 1/24/2022 HE 3
272500 | TOT TRANS SYS LOAD | 2022-01-25 | MWH | 24 | 620256 | 426909 | 193347 | 29887 | 1/25/2022 HE 8 | 22136 | 1/25/2022 HE 15
272500 | TOT TRANS SYS LOAD | 2022-01-26 | MWH | 24 | 632654 | 432435 | 200219 | 30268 | 1/26/2022 HE 8 | 22117 | 1/26/2022 HE 15
272500 | TOT TRANS SYS LOAD | 2022-01-27 | MWH | 24 | 641249 | 434287 | 206962 | 30597 | 1/27/2022 HE 7 | 22262 | 1/27/2022 HE 15
272500 | TOT TRANS SYS LOAD | 2022-01-28 | MWH | 24 | 644597 | 438353 | 206244 | 31109 | 1/28/2022 HE 7 | 22817 | 1/28/2022 HE 14
272500 | TOT TRANS SYS LOAD | 2022-01-29 | MWH | 24 | 639871 | 436240 | 203631 | 29736 | 1/29/2022 HE 8 | 23451 | 1/29/2022 HE 14
272500 | TOT TRANS SYS LOAD | 2022-01-30 | MWH | 24 | 607034 | 0 | 607034 | 29586 | 1/30/2022 HE 20 | 21460 | 1/30/2022 HE 15
272500 | TOT TRANS SYS LOAD | 2022-01-31 | MWH | 24 | 684733 | 473115 | 211618 | 31560 | 1/31/2022 HE 19 | 25314 | 1/31/2022 HE 2
272500 | TOT TRANS SYS LOAD | 2022-02-01 | MWH | 24 | 665356 | 453422 | 211934 | 31510 | 2/1/2022 HE 19 | 24505 | 2/1/2022 HE 15
272500 | TOT TRANS SYS LOAD | 2022-02-02 | MWH | 24 | 615725 | 413423 | 202302 | 28875 | 2/2/2022 HE 7 | 22502 | 2/2/2022 HE 15
272500 | TOT TRANS SYS LOAD | 2022-02-03 | MWH | 24 | 628115 | 421112 | 207003 | 29896 | 2/3/2022 HE 7 | 21771 | 2/3/2022 HE 14
272500 | TOT TRANS SYS LOAD | 2022-02-04 | MWH | 24 | 646874 | 435753 | 211121 | 30588 | 2/4/2022 HE 19 | 22727 | 2/4/2022 HE 15
272500 | TOT TRANS SYS LOAD | 2022-02-05 | MWH | 24 | 609657 | 401429 | 208228 | 28369 | 2/5/2022 HE 20 | 20331 | 2/5/2022 HE 15
272500 | TOT TRANS SYS LOAD | 2022-02-06 | MWH | 24 | 577461 | 0 | 577461 | 28944 | 2/6/2022 HE 20 | 18571 | 2/6/2022 HE 15
272500 | TOT TRANS SYS LOAD | 2022-02-07 | MWH | 24 | 622429 | 424459 | 197970 | 29676 | 2/7/2022 HE 8 | 23261 | 2/7/2022 HE 15
272500 | TOT TRANS SYS LOAD | 2022-02-08 | MWH | 24 | 583115 | 394870 | 188245 | 29205 | 2/8/2022 HE 19 | 19745 | 2/8/2022 HE 15
272500 | TOT TRANS SYS LOAD | 2022-02-09 | MWH | 24 | 576736 | 390495 | 186241 | 28689 | 2/9/2022 HE 7 | 20058 | 2/9/2022 HE 15
272500 | TOT TRANS SYS LOAD | 2022-02-10 | MWH | 24 | 577148 | 401369 | 175779 | 28548 | 2/10/2022 HE 18 | 20750 | 2/10/2022 HE 4
272500 | TOT TRANS SYS LOAD | 2022-02-11 | MWH | 24 | 561800 | 385604 | 176196 | 27713 | 2/11/2022 HE 19 | 20197 | 2/11/2022 HE 3
272500 | TOT TRANS SYS LOAD | 2022-02-12 | MWH | 24 | 555267 | 371960 | 183307 | 26820 | 2/12/2022 HE 19 | 19462 | 2/12/2022 HE 14
272500 | TOT TRANS SYS LOAD | 2022-02-13 | MWH | 24 | 542225 | 0 | 542225 | 25785 | 2/13/2022 HE 19 | 19571 | 2/13/2022 HE 14
272500 | TOT TRANS SYS LOAD | 2022-02-14 | MWH | 24 | 582585 | 406533 | 176052 | 29187 | 2/14/2022 HE 19 | 20220 | 2/14/2022 HE 2
272500 | TOT TRANS SYS LOAD | 2022-02-15 | MWH | 24 | 602411 | 412139 | 190272 | 29725 | 2/15/2022 HE 19 | 21961 | 2/15/2022 HE 14
272500 | TOT TRANS SYS LOAD | 2022-02-16 | MWH | 24 | 596666 | 401856 | 194810 | 29227 | 2/16/2022 HE 19 | 20395 | 2/16/2022 HE 15
272500 | TOT TRANS SYS LOAD | 2022-02-17 | MWH | 24 | 635607 | 431295 | 204312 | 30192 | 2/17/2022 HE 7 | 23674 | 2/17/2022 HE 15
272500 | TOT TRANS SYS LOAD | 2022-02-18 | MWH | 24 | 589125 | 393715 | 195410 | 28511 | 2/18/2022 HE 8 | 20668 | 2/18/2022 HE 15
272500 | TOT TRANS SYS LOAD | 2022-02-19 | MWH | 24 | 599536 | 405743 | 193793 | 28849 | 2/19/2022 HE 19 | 22754 | 2/19/2022 HE 15
272500 | TOT TRANS SYS LOAD | 2022-02-20 | MWH | 24 | 595769 | 0 | 595769 | 28966 | 2/20/2022 HE 20 | 21893 | 2/20/2022 HE 14
272500 | TOT TRANS SYS LOAD | 2022-02-21 | MWH | 24 | 601244 | 409009 | 192235 | 29569 | 2/21/2022 HE 21 | 21670 | 2/21/2022 HE 16
272500 | TOT TRANS SYS LOAD | 2022-02-22 | MWH | 24 | 638043 | 433458 | 204585 | 29390 | 2/22/2022 HE 7 | 23739 | 2/22/2022 HE 3
272500 | TOT TRANS SYS LOAD | 2022-02-23 | MWH | 24 | 590890 | 390158 | 200732 | 27482 | 2/23/2022 HE 8 | 21140 | 2/23/2022 HE 15
272500 | TOT TRANS SYS LOAD | 2022-02-24 | MWH | 24 | 579312 | 385953 | 193359 | 27144 | 2/24/2022 HE 7 | 20602 | 2/24/2022 HE 16
272500 | TOT TRANS SYS LOAD | 2022-02-25 | MWH | 24 | 597321 | 386076 | 211245 | 29086 | 2/25/2022 HE 7 | 19344 | 2/25/2022 HE 15
272500 | TOT TRANS SYS LOAD | 2022-02-26 | MWH | 24 | 583463 | 383735 | 199728 | 27218 | 2/26/2022 HE 7 | 20706 | 2/26/2022 HE 14
272500 | TOT TRANS SYS LOAD | 2022-02-27 | MWH | 24 | 534003 | 0 | 534003 | 27080 | 2/27/2022 HE 19 | 19141 | 2/27/2022 HE 14
272500 | TOT TRANS SYS LOAD | 2022-02-28 | MWH | 24 | 577316 | 395446 | 181870 | 28643 | 2/28/2022 HE 19 | 21726 | 2/28/2022 HE 13
272500 | TOT TRANS SYS LOAD | 2022-03-01 | MWH | 24 | 534016 | 366382 | 167634 | 26203 | 3/1/2022 HE 19 | 20048 | 3/1/2022 HE 13
272500 | TOT TRANS SYS LOAD | 2022-03-02 | MWH | 24 | 554020 | 384564 | 169456 | 28059 | 3/2/2022 HE 19 | 19504 | 3/2/2022 HE 3
272500 | TOT TRANS SYS LOAD | 2022-03-03 | MWH | 24 | 610611 | 421775 | 188836 | 28674 | 3/3/2022 HE 20 | 22418 | 3/3/2022 HE 1
272500 | TOT TRANS SYS LOAD | 2022-03-04 | MWH | 24 | 594986 | 405514 | 189472 | 28200 | 3/4/2022 HE 19 | 21616 | 3/4/2022 HE 15
272500 | TOT TRANS SYS LOAD | 2022-03-05 | MWH | 24 | 555485 | 371339 | 184146 | 27263 | 3/5/2022 HE 20 | 19279 | 3/5/2022 HE 15
272500 | TOT TRANS SYS LOAD | 2022-03-06 | MWH | 24 | 547401 | 0 | 547401 | 26627 | 3/6/2022 HE 20 | 18610 | 3/6/2022 HE 16
272500 | TOT TRANS SYS LOAD | 2022-03-07 | MWH | 24 | 604918 | 403505 | 201413 | 30032 | 3/7/2022 HE 7 | 20631 | 3/7/2022 HE 15
272500 | TOT TRANS SYS LOAD | 2022-03-08 | MWH | 24 | 583253 | 390629 | 192624 | 27660 | 3/8/2022 HE 19 | 20876 | 3/8/2022 HE 15
272500 | TOT TRANS SYS LOAD | 2022-03-09 | MWH | 24 | 574011 | 382850 | 191161 | 27923 | 3/9/2022 HE 21 | 19589 | 3/9/2022 HE 15
272500 | TOT TRANS SYS LOAD | 2022-03-10 | MWH | 24 | 600609 | 394027 | 206582 | 29301 | 3/10/2022 HE 7 | 20365 | 3/10/2022 HE 14
272500 | TOT TRANS SYS LOAD | 2022-03-11 | MWH | 24 | 587544 | 388774 | 198770 | 27839 | 3/11/2022 HE 7 | 20228 | 3/11/2022 HE 15
272500 | TOT TRANS SYS LOAD | 2022-03-12 | MWH | 24 | 559897 | 367662 | 192235 | 27058 | 3/12/2022 HE 19 | 19235 | 3/12/2022 HE 14
272500 | TOT TRANS SYS LOAD | 2022-03-13 | MWH | 23 | 517207 | 0 | 517207 | 26354 | 3/13/2022 HE 21 | 20071 | 3/13/2022 HE 15
272500 | TOT TRANS SYS LOAD | 2022-03-14 | MWH | 24 | 560093 | 380597 | 179496 | 28104 | 3/14/2022 HE 20 | 20444 | 3/14/2022 HE 16
272500 | TOT TRANS SYS LOAD | 2022-03-15 | MWH | 24 | 577930 | 393242 | 184688 | 27703 | 3/15/2022 HE 20 | 21248 | 3/15/2022 HE 15
272500 | TOT TRANS SYS LOAD | 2022-03-16 | MWH | 24 | 561114 | 371207 | 189907 | 28611 | 3/16/2022 HE 8 | 18689 | 3/16/2022 HE 16
272500 | TOT TRANS SYS LOAD | 2022-03-17 | MWH | 24 | 579875 | 395303 | 184572 | 28214 | 3/17/2022 HE 8 | 21660 | 3/17/2022 HE 15
272500 | TOT TRANS SYS LOAD | 2022-03-18 | MWH | 24 | 550632 | 366045 | 184587 | 27135 | 3/18/2022 HE 8 | 18915 | 3/18/2022 HE 16
272500 | TOT TRANS SYS LOAD | 2022-03-19 | MWH | 24 | 503678 | 333713 | 169965 | 23458 | 3/19/2022 HE 7 | 19710 | 3/19/2022 HE 16
272500 | TOT TRANS SYS LOAD | 2022-03-20 | MWH | 24 | 510707 | 0 | 510707 | 23882 | 3/20/2022 HE 22 | 18699 | 3/20/2022 HE 4
272500 | TOT TRANS SYS LOAD | 2022-03-21 | MWH | 24 | 556846 | 377147 | 179699 | 27871 | 3/21/2022 HE 8 | 20163 | 3/21/2022 HE 15
272500 | TOT TRANS SYS LOAD | 2022-03-22 | MWH | 24 | 517247 | 352068 | 165179 | 25488 | 3/22/2022 HE 20 | 18907 | 3/22/2022 HE 17
272500 | TOT TRANS SYS LOAD | 2022-03-23 | MWH | 24 | 524636 | 360418 | 164218 | 26384 | 3/23/2022 HE 20 | 18799 | 3/23/2022 HE 2
272500 | TOT TRANS SYS LOAD | 2022-03-24 | MWH | 24 | 526107 | 358559 | 167548 | 26276 | 3/24/2022 HE 20 | 18922 | 3/24/2022 HE 15
272500 | TOT TRANS SYS LOAD | 2022-03-25 | MWH | 24 | 534400 | 358059 | 176341 | 26184 | 3/25/2022 HE 20 | 18429 | 3/25/2022 HE 14
272500 | TOT TRANS SYS LOAD | 2022-03-26 | MWH | 24 | 452650 | 298034 | 154616 | 22277 | 3/26/2022 HE 7 | 16701 | 3/26/2022 HE 24
272500 | TOT TRANS SYS LOAD | 2022-03-27 | MWH | 24 | 419920 | 0 | 419920 | 19743 | 3/27/2022 HE 22 | 15489 | 3/27/2022 HE 2
272500 | TOT TRANS SYS LOAD | 2022-03-28 | MWH | 24 | 540864 | 378773 | 162091 | 26000 | 3/28/2022 HE 20 | 18448 | 3/28/2022 HE 3
272500 | TOT TRANS SYS LOAD | 2022-03-29 | MWH | 24 | 527895 | 355441 | 172454 | 25649 | 3/29/2022 HE 8 | 18651 | 3/29/2022 HE 16
272500 | TOT TRANS SYS LOAD | 2022-03-30 | MWH | 24 | 553453 | 370658 | 182795 | 26797 | 3/30/2022 HE 8 | 19851 | 3/30/2022 HE 14
272500 | TOT TRANS SYS LOAD | 2022-03-31 | MWH | 24 | 547415 | 368905 | 178510 | 27295 | 3/31/2022 HE 8 | 19085 | 3/31/2022 HE 16
272500 | TOT TRANS SYS LOAD | 2022-04-01 | MWH | 24 | 547614 | 357396 | 190218 | 28040 | 4/1/2022 HE 7 | 17354 | 4/1/2022 HE 15
272500 | TOT TRANS SYS LOAD | 2022-04-02 | MWH | 24 | 525745 | 337838 | 187907 | 24945 | 4/2/2022 HE 7 | 17570 | 4/2/2022 HE 16
272500 | TOT TRANS SYS LOAD | 2022-04-03 | MWH | 24 | 483784 | 0 | 483784 | 24660 | 4/3/2022 HE 21 | 17682 | 4/3/2022 HE 15
272500 | TOT TRANS SYS LOAD | 2022-04-04 | MWH | 24 | 565216 | 383123 | 182093 | 28011 | 4/4/2022 HE 21 | 20593 | 4/4/2022 HE 1
272500 | TOT TRANS SYS LOAD | 2022-04-05 | MWH | 24 | 569071 | 378160 | 190911 | 28000 | 4/5/2022 HE 7 | 19631 | 4/5/2022 HE 16
272500 | TOT TRANS SYS LOAD | 2022-04-06 | MWH | 24 | 530534 | 348879 | 181655 | 26251 | 4/6/2022 HE 7 | 17943 | 4/6/2022 HE 14
272500 | TOT TRANS SYS LOAD | 2022-04-07 | MWH | 24 | 528531 | 352686 | 175845 | 25781 | 4/7/2022 HE 7 | 18441 | 4/7/2022 HE 14
272500 | TOT TRANS SYS LOAD | 2022-04-08 | MWH | 24 | 551533 | 377484 | 174049 | 26232 | 4/8/2022 HE 21 | 19998 | 4/8/2022 HE 2
272500 | TOT TRANS SYS LOAD | 2022-04-09 | MWH | 24 | 541583 | 353896 | 187687 | 26400 | 4/9/2022 HE 20 | 18826 | 4/9/2022 HE 16
272500 | TOT TRANS SYS LOAD | 2022-04-10 | MWH | 24 | 495270 | 0 | 495270 | 23326 | 4/10/2022 HE 20 | 19383 | 4/10/2022 HE 2
272500 | TOT TRANS SYS LOAD | 2022-04-11 | MWH | 24 | 518770 | 354279 | 164491 | 24040 | 4/11/2022 HE 7 | 18928 | 4/11/2022 HE 2
272500 | TOT TRANS SYS LOAD | 2022-04-12 | MWH | 24 | 504525 | 337387 | 167138 | 24113 | 4/12/2022 HE 7 | 18879 | 4/12/2022 HE 17
272500 | TOT TRANS SYS LOAD | 2022-04-13 | MWH | 24 | 469611 | 320024 | 149587 | 22080 | 4/13/2022 HE 7 | 17809 | 4/13/2022 HE 3
272500 | TOT TRANS SYS LOAD | 2022-04-14 | MWH | 24 | 450653 | 308064 | 142589 | 21263 | 4/14/2022 HE 8 | 17186 | 4/14/2022 HE 4
272500 | TOT TRANS SYS LOAD | 2022-04-15 | MWH | 24 | 433034 | 293385 | 139649 | 21303 | 4/15/2022 HE 8 | 16044 | 4/15/2022 HE 18
272500 | TOT TRANS SYS LOAD | 2022-04-16 | MWH | 24 | 429217 | 292424 | 136793 | 20940 | 4/16/2022 HE 21 | 16125 | 4/16/2022 HE 2
272500 | TOT TRANS SYS LOAD | 2022-04-17 | MWH | 24 | 417592 | 0 | 417592 | 19381 | 4/17/2022 HE 21 | 14947 | 4/17/2022 HE 16
272500 | TOT TRANS SYS LOAD | 2022-04-18 | MWH | 24 | 444037 | 305132 | 138905 | 22200 | 4/18/2022 HE 22 | 15014 | 4/18/2022 HE 4
272500 | TOT TRANS SYS LOAD | 2022-04-19 | MWH | 24 | 462998 | 311333 | 151665 | 22868 | 4/19/2022 HE 7 | 16897 | 4/19/2022 HE 16
272500 | TOT TRANS SYS LOAD | 2022-04-20 | MWH | 24 | 430000 | 300013 | 129987 | 20021 | 4/20/2022 HE 8 | 15325 | 4/20/2022 HE 3
272500 | TOT TRANS SYS LOAD | 2022-04-21 | MWH | 24 | 425400 | 294408 | 130992 | 19921 | 4/21/2022 HE 9 | 15581 | 4/21/2022 HE 2
272500 | TOT TRANS SYS LOAD | 2022-04-22 | MWH | 24 | 419182 | 287351 | 131831 | 20043 | 4/22/2022 HE 8 | 15300 | 4/22/2022 HE 2
272500 | TOT TRANS SYS LOAD | 2022-04-23 | MWH | 24 | 390025 | 255860 | 134165 | 17916 | 4/23/2022 HE 7 | 14471 | 4/23/2022 HE 17
272500 | TOT TRANS SYS LOAD | 2022-04-24 | MWH | 24 | 356012 | 0 | 356012 | 16367 | 4/24/2022 HE 21 | 13544 | 4/24/2022 HE 4
272500 | TOT TRANS SYS LOAD | 2022-04-25 | MWH | 24 | 403574 | 281791 | 121783 | 20448 | 4/25/2022 HE 20 | 13856 | 4/25/2022 HE 1
272500 | TOT TRANS SYS LOAD | 2022-04-26 | MWH | 24 | 430895 | 300253 | 130642 | 20527 | 4/26/2022 HE 7 | 15218 | 4/26/2022 HE 3
272500 | TOT TRANS SYS LOAD | 2022-04-27 | MWH | 24 | 411501 | 285718 | 125783 | 20047 | 4/27/2022 HE 21 | 14947 | 4/27/2022 HE 4
272500 | TOT TRANS SYS LOAD | 2022-04-28 | MWH | 24 | 413398 | 289791 | 123607 | 19888 | 4/28/2022 HE 20 | 13937 | 4/28/2022 HE 2
272500 | TOT TRANS SYS LOAD | 2022-04-29 | MWH | 24 | 394363 | 268183 | 126180 | 18992 | 4/29/2022 HE 8 | 14263 | 4/29/2022 HE 24
272500 | TOT TRANS SYS LOAD | 2022-04-30 | MWH | 24 | 357583 | 250667 | 106916 | 17615 | 4/30/2022 HE 21 | 12476 | 4/30/2022 HE 4
272500 | TOT TRANS SYS LOAD | 2022-05-01 | MWH | 24 | 365311 | 0 | 365311 | 17916 | 5/1/2022 HE 21 | 14010 | 5/1/2022 HE 3
272500 | TOT TRANS SYS LOAD | 2022-05-02 | MWH | 24 | 421761 | 300090 | 121671 | 21632 | 5/2/2022 HE 21 | 13198 | 5/2/2022 HE 3
272500 | TOT TRANS SYS LOAD | 2022-05-03 | MWH | 24 | 448270 | 305025 | 143245 | 22397 | 5/3/2022 HE 20 | 16440 | 5/3/2022 HE 15
272500 | TOT TRANS SYS LOAD | 2022-05-04 | MWH | 24 | 400525 | 277288 | 123237 | 19541 | 5/4/2022 HE 20 | 14125 | 5/4/2022 HE 4
272500 | TOT TRANS SYS LOAD | 2022-05-05 | MWH | 24 | 435155 | 302197 | 132958 | 21970 | 5/5/2022 HE 21 | 15035 | 5/5/2022 HE 4
272500 | TOT TRANS SYS LOAD | 2022-05-06 | MWH | 24 | 439757 | 298707 | 141050 | 21483 | 5/6/2022 HE 21 | 16607 | 5/6/2022 HE 4
272500 | TOT TRANS SYS LOAD | 2022-05-07 | MWH | 24 | 461585 | 311593 | 149992 | 23884 | 5/7/2022 HE 21 | 17269 | 5/7/2022 HE 2
272500 | TOT TRANS SYS LOAD | 2022-05-08 | MWH | 24 | 451586 | 0 | 451586 | 22807 | 5/8/2022 HE 21 | 16149 | 5/8/2022 HE 17
272500 | TOT TRANS SYS LOAD | 2022-05-09 | MWH | 24 | 530257 | 356914 | 173343 | 26102 | 5/9/2022 HE 21 | 19024 | 5/9/2022 HE 15
272500 | TOT TRANS SYS LOAD | 2022-05-10 | MWH | 24 | 529777 | 351247 | 178530 | 24864 | 5/10/2022 HE 7 | 18644 | 5/10/2022 HE 15
272500 | TOT TRANS SYS LOAD | 2022-05-11 | MWH | 24 | 497493 | 331412 | 166081 | 23902 | 5/11/2022 HE 21 | 17561 | 5/11/2022 HE 15
272500 | TOT TRANS SYS LOAD | 2022-05-12 | MWH | 24 | 515686 | 347417 | 168269 | 25726 | 5/12/2022 HE 22 | 19382 | 5/12/2022 HE 3
272500 | TOT TRANS SYS LOAD | 2022-05-13 | MWH | 24 | 506952 | 333711 | 173241 | 23891 | 5/13/2022 HE 7 | 18675 | 5/13/2022 HE 13
272500 | TOT TRANS SYS LOAD | 2022-05-14 | MWH | 24 | 469666 | 307194 | 162472 | 21751 | 5/14/2022 HE 22 | 17601 | 5/14/2022 HE 13
272500 | TOT TRANS SYS LOAD | 2022-05-15 | MWH | 24 | 458408 | 0 | 458408 | 22027 | 5/15/2022 HE 20 | 16929 | 5/15/2022 HE 8
272500 | TOT TRANS SYS LOAD | 2022-05-16 | MWH | 24 | 492995 | 332693 | 160302 | 23215 | 5/16/2022 HE 20 | 18933 | 5/16/2022 HE 2
272500 | TOT TRANS SYS LOAD | 2022-05-17 | MWH | 24 | 480092 | 316803 | 163289 | 22760 | 5/17/2022 HE 7 | 17479 | 5/17/2022 HE 16
272500 | TOT TRANS SYS LOAD | 2022-05-18 | MWH | 24 | 499993 | 351528 | 148465 | 24635 | 5/18/2022 HE 21 | 16494 | 5/18/2022 HE 3
272500 | TOT TRANS SYS LOAD | 2022-05-19 | MWH | 24 | 552566 | 379375 | 173191 | 24746 | 5/19/2022 HE 9 | 20869 | 5/19/2022 HE 3
272500 | TOT TRANS SYS LOAD | 2022-05-20 | MWH | 24 | 508273 | 332889 | 175384 | 24243 | 5/20/2022 HE 7 | 18223 | 5/20/2022 HE 16
272500 | TOT TRANS SYS LOAD | 2022-05-21 | MWH | 24 | 473766 | 306148 | 167618 | 21911 | 5/21/2022 HE 22 | 17135 | 5/21/2022 HE 15
272500 | TOT TRANS SYS LOAD | 2022-05-22 | MWH | 24 | 467797 | 0 | 467797 | 22674 | 5/22/2022 HE 22 | 17569 | 5/22/2022 HE 13
272500 | TOT TRANS SYS LOAD | 2022-05-23 | MWH | 24 | 535124 | 364697 | 170427 | 25456 | 5/23/2022 HE 20 | 20150 | 5/23/2022 HE 3
272500 | TOT TRANS SYS LOAD | 2022-05-24 | MWH | 24 | 521283 | 349215 | 172068 | 23617 | 5/24/2022 HE 21 | 20225 | 5/24/2022 HE 13
272500 | TOT TRANS SYS LOAD | 2022-05-25 | MWH | 24 | 538441 | 365958 | 172483 | 24188 | 5/25/2022 HE 22 | 20946 | 5/25/2022 HE 3
272500 | TOT TRANS SYS LOAD | 2022-05-26 | MWH | 24 | 518635 | 347646 | 170989 | 24084 | 5/26/2022 HE 19 | 20155 | 5/26/2022 HE 12
272500 | TOT TRANS SYS LOAD | 2022-05-27 | MWH | 24 | 541820 | 366480 | 175340 | 23734 | 5/27/2022 HE 22 | 21300 | 5/27/2022 HE 4
272500 | TOT TRANS SYS LOAD | 2022-05-28 | MWH | 24 | 502475 | 325940 | 176535 | 23405 | 5/28/2022 HE 21 | 18297 | 5/28/2022 HE 14
272500 | TOT TRANS SYS LOAD | 2022-05-29 | MWH | 24 | 535583 | 0 | 535583 | 25910 | 5/29/2022 HE 22 | 20514 | 5/29/2022 HE 13
272500 | TOT TRANS SYS LOAD | 2022-05-30 | MWH | 24 | 523397 | 0 | 523397 | 24541 | 5/30/2022 HE 21 | 19002 | 5/30/2022 HE 15
272500 | TOT TRANS SYS LOAD | 2022-05-31 | MWH | 24 | 530316 | 356046 | 174270 | 24277 | 5/31/2022 HE 21 | 20939 | 5/31/2022 HE 3
272500 | TOT TRANS SYS LOAD | 2022-06-01 | MWH | 24 | 550693 | 373493 | 177200 | 25318 | 6/1/2022 HE 21 | 21578 | 6/1/2022 HE 4
272500 | TOT TRANS SYS LOAD | 2022-06-02 | MWH | 24 | 556119 | 376081 | 180038 | 25669 | 6/2/2022 HE 18 | 21250 | 6/2/2022 HE 10
272500 | TOT TRANS SYS LOAD | 2022-06-03 | MWH | 24 | 562365 | 378990 | 183375 | 25361 | 6/3/2022 HE 22 | 21984 | 6/3/2022 HE 8
272500 | TOT TRANS SYS LOAD | 2022-06-04 | MWH | 24 | 537546 | 357147 | 180399 | 24647 | 6/4/2022 HE 20 | 20058 | 6/4/2022 HE 9
272500 | TOT TRANS SYS LOAD | 2022-06-05 | MWH | 24 | 540873 | 0 | 540873 | 24832 | 6/5/2022 HE 20 | 21168 | 6/5/2022 HE 9
272500 | TOT TRANS SYS LOAD | 2022-06-06 | MWH | 24 | 577009 | 396680 | 180329 | 25746 | 6/6/2022 HE 18 | 21785 | 6/6/2022 HE 3
272500 | TOT TRANS SYS LOAD | 2022-06-07 | MWH | 24 | 583383 | 398048 | 185335 | 25935 | 6/7/2022 HE 20 | 22220 | 6/7/2022 HE 4
272500 | TOT TRANS SYS LOAD | 2022-06-08 | MWH | 24 | 586957 | 401353 | 185604 | 25815 | 6/8/2022 HE 17 | 22202 | 6/8/2022 HE 4
272500 | TOT TRANS SYS LOAD | 2022-06-09 | MWH | 24 | 604848 | 417986 | 186862 | 27188 | 6/9/2022 HE 20 | 22314 | 6/9/2022 HE 4
272500 | TOT TRANS SYS LOAD | 2022-06-10 | MWH | 24 | 600772 | 414053 | 186719 | 26488 | 6/10/2022 HE 11 | 22592 | 6/10/2022 HE 3
272500 | TOT TRANS SYS LOAD | 2022-06-11 | MWH | 24 | 569707 | 388626 | 181081 | 24924 | 6/11/2022 HE 11 | 22283 | 6/11/2022 HE 3
272500 | TOT TRANS SYS LOAD | 2022-06-12 | MWH | 24 | 557081 | 0 | 557081 | 24868 | 6/12/2022 HE 20 | 21400 | 6/12/2022 HE 8
272500 | TOT TRANS SYS LOAD | 2022-06-13 | MWH | 24 | 573545 | 393540 | 180005 | 24942 | 6/13/2022 HE 11 | 21390 | 6/13/2022 HE 4
272500 | TOT TRANS SYS LOAD | 2022-06-14 | MWH | 24 | 578753 | 397337 | 181416 | 25529 | 6/14/2022 HE 18 | 21883 | 6/14/2022 HE 2
272500 | TOT TRANS SYS LOAD | 2022-06-15 | MWH | 24 | 580407 | 397207 | 183200 | 26838 | 6/15/2022 HE 22 | 21435 | 6/15/2022 HE 3
272500 | TOT TRANS SYS LOAD | 2022-06-16 | MWH | 24 | 615659 | 419179 | 196480 | 26632 | 6/16/2022 HE 12 | 23846 | 6/16/2022 HE 4
272500 | TOT TRANS SYS LOAD | 2022-06-17 | MWH | 24 | 610829 | 416503 | 194326 | 27333 | 6/17/2022 HE 19 | 23486 | 6/17/2022 HE 4
272500 | TOT TRANS SYS LOAD | 2022-06-18 | MWH | 24 | 585201 | 388927 | 196274 | 25588 | 6/18/2022 HE 22 | 23330 | 6/18/2022 HE 13
272500 | TOT TRANS SYS LOAD | 2022-06-19 | MWH | 24 | 577614 | 0 | 577614 | 26611 | 6/19/2022 HE 20 | 21848 | 6/19/2022 HE 12
272500 | TOT TRANS SYS LOAD | 2022-06-20 | MWH | 24 | 614501 | 417476 | 197025 | 27631 | 6/20/2022 HE 20 | 23670 | 6/20/2022 HE 3
272500 | TOT TRANS SYS LOAD | 2022-06-21 | MWH | 24 | 615630 | 415506 | 200124 | 27987 | 6/21/2022 HE 22 | 24092 | 6/21/2022 HE 10
272500 | TOT TRANS SYS LOAD | 2022-06-22 | MWH | 24 | 640160 | 435734 | 204426 | 28571 | 6/22/2022 HE 20 | 24631 | 6/22/2022 HE 4
272500 | TOT TRANS SYS LOAD | 2022-06-23 | MWH | 24 | 628194 | 427652 | 200542 | 28073 | 6/23/2022 HE 19 | 24102 | 6/23/2022 HE 5
272500 | TOT TRANS SYS LOAD | 2022-06-24 | MWH | 24 | 623154 | 422483 | 200671 | 27845 | 6/24/2022 HE 20 | 24601 | 6/24/2022 HE 3
272500 | TOT TRANS SYS LOAD | 2022-06-25 | MWH | 24 | 571823 | 390021 | 181802 | 26276 | 6/25/2022 HE 18 | 21061 | 6/25/2022 HE 5
272500 | TOT TRANS SYS LOAD | 2022-06-26 | MWH | 24 | 567997 | 0 | 567997 | 26110 | 6/26/2022 HE 19 | 20522 | 6/26/2022 HE 7
272500 | TOT TRANS SYS LOAD | 2022-06-27 | MWH | 24 | 649999 | 440768 | 209231 | 30993 | 6/27/2022 HE 20 | 25308 | 6/27/2022 HE 4
272500 | TOT TRANS SYS LOAD | 2022-06-28 | MWH | 24 | 653559 | 445296 | 208263 | 28708 | 6/28/2022 HE 19 | 25576 | 6/28/2022 HE 3
272500 | TOT TRANS SYS LOAD | 2022-06-29 | MWH | 24 | 623676 | 429393 | 194283 | 28039 | 6/29/2022 HE 17 | 23293 | 6/29/2022 HE 3
272500 | TOT TRANS SYS LOAD | 2022-06-30 | MWH | 24 | 601213 | 407565 | 193648 | 27786 | 6/30/2022 HE 19 | 23814 | 6/30/2022 HE 4
272500 | TOT TRANS SYS LOAD | 2022-07-01 | MWH | 24 | 619627 | 424020 | 195607 | 29090 | 7/1/2022 HE 21 | 22979 | 7/1/2022 HE 1
272500 | TOT TRANS SYS LOAD | 2022-07-02 | MWH | 24 | 576756 | 380196 | 196560 | 26972 | 7/2/2022 HE 20 | 21799 | 7/2/2022 HE 9
272500 | TOT TRANS SYS LOAD | 2022-07-03 | MWH | 24 | 571546 | 0 | 571546 | 26308 | 7/3/2022 HE 20 | 22081 | 7/3/2022 HE 13
272500 | TOT TRANS SYS LOAD | 2022-07-04 | MWH | 24 | 563571 | 0 | 563571 | 26592 | 7/4/2022 HE 20 | 20806 | 7/4/2022 HE 14
272500 | TOT TRANS SYS LOAD | 2022-07-05 | MWH | 24 | 593206 | 400656 | 192550 | 27733 | 7/5/2022 HE 20 | 22982 | 7/5/2022 HE 9
272500 | TOT TRANS SYS LOAD | 2022-07-06 | MWH | 24 | 614989 | 415772 | 199217 | 28548 | 7/6/2022 HE 19 | 23981 | 7/6/2022 HE 3
272500 | TOT TRANS SYS LOAD | 2022-07-07 | MWH | 24 | 600377 | 404043 | 196334 | 27055 | 7/7/2022 HE 19 | 23583 | 7/7/2022 HE 13
272500 | TOT TRANS SYS LOAD | 2022-07-08 | MWH | 24 | 626395 | 431859 | 194536 | 29892 | 7/8/2022 HE 19 | 22905 | 7/8/2022 HE 4
272500 | TOT TRANS SYS LOAD | 2022-07-09 | MWH | 24 | 626270 | 425398 | 200872 | 28828 | 7/9/2022 HE 17 | 23906 | 7/9/2022 HE 6
272500 | TOT TRANS SYS LOAD | 2022-07-10 | MWH | 24 | 617046 | 0 | 617046 | 28730 | 7/10/2022 HE 19 | 23663 | 7/10/2022 HE 6
272500 | TOT TRANS SYS LOAD | 2022-07-11 | MWH | 24 | 641219 | 445116 | 196103 | 30575 | 7/11/2022 HE 20 | 23242 | 7/11/2022 HE 4
272500 | TOT TRANS SYS LOAD | 2022-07-12 | MWH | 24 | 638356 | 441712 | 196644 | 30049 | 7/12/2022 HE 19 | 23473 | 7/12/2022 HE 3
272500 | TOT TRANS SYS LOAD | 2022-07-13 | MWH | 24 | 621203 | 427676 | 193527 | 28419 | 7/13/2022 HE 20 | 23303 | 7/13/2022 HE 5
272500 | TOT TRANS SYS LOAD | 2022-07-14 | MWH | 24 | 617683 | 429319 | 188364 | 28719 | 7/14/2022 HE 20 | 22269 | 7/14/2022 HE 4
272500 | TOT TRANS SYS LOAD | 2022-07-15 | MWH | 24 | 620565 | 428793 | 191772 | 28316 | 7/15/2022 HE 20 | 22729 | 7/15/2022 HE 5
272500 | TOT TRANS SYS LOAD | 2022-07-16 | MWH | 24 | 593869 | 406785 | 187084 | 27256 | 7/16/2022 HE 18 | 22399 | 7/16/2022 HE 5
272500 | TOT TRANS SYS LOAD | 2022-07-17 | MWH | 24 | 581303 | 0 | 581303 | 26579 | 7/17/2022 HE 19 | 21529 | 7/17/2022 HE 5
272500 | TOT TRANS SYS LOAD | 2022-07-18 | MWH | 24 | 621604 | 427294 | 194310 | 27784 | 7/18/2022 HE 19 | 23327 | 7/18/2022 HE 3
272500 | TOT TRANS SYS LOAD | 2022-07-19 | MWH | 24 | 622228 | 424583 | 197645 | 28636 | 7/19/2022 HE 20 | 23603 | 7/19/2022 HE 3
272500 | TOT TRANS SYS LOAD | 2022-07-20 | MWH | 24 | 641405 | 441043 | 200362 | 30331 | 7/20/2022 HE 20 | 23600 | 7/20/2022 HE 4
272500 | TOT TRANS SYS LOAD | 2022-07-21 | MWH | 24 | 651803 | 446201 | 205602 | 30200 | 7/21/2022 HE 19 | 24847 | 7/21/2022 HE 4
272500 | TOT TRANS SYS LOAD | 2022-07-22 | MWH | 24 | 639959 | 440590 | 199369 | 29118 | 7/22/2022 HE 20 | 24301 | 7/22/2022 HE 4
272500 | TOT TRANS SYS LOAD | 2022-07-23 | MWH | 24 | 599796 | 408987 | 190809 | 27346 | 7/23/2022 HE 20 | 22751 | 7/23/2022 HE 5
272500 | TOT TRANS SYS LOAD | 2022-07-24 | MWH | 24 | 589187 | 0 | 589187 | 28425 | 7/24/2022 HE 20 | 22280 | 7/24/2022 HE 6
272500 | TOT TRANS SYS LOAD | 2022-07-25 | MWH | 24 | 588722 | 404045 | 184677 | 27278 | 7/25/2022 HE 19 | 21610 | 7/25/2022 HE 3
272500 | TOT TRANS SYS LOAD | 2022-07-26 | MWH | 24 | 580928 | 397833 | 183095 | 27153 | 7/26/2022 HE 20 | 21440 | 7/26/2022 HE 4
272500 | TOT TRANS SYS LOAD | 2022-07-27 | MWH | 24 | 599956 | 406951 | 193005 | 28222 | 7/27/2022 HE 20 | 22837 | 7/27/2022 HE 5
272500 | TOT TRANS SYS LOAD | 2022-07-28 | MWH | 24 | 605348 | 414912 | 190436 | 27852 | 7/28/2022 HE 20 | 22569 | 7/28/2022 HE 4
272500 | TOT TRANS SYS LOAD | 2022-07-29 | MWH | 24 | 608882 | 419632 | 189250 | 29163 | 7/29/2022 HE 20 | 21902 | 7/29/2022 HE 4
272500 | TOT TRANS SYS LOAD | 2022-07-30 | MWH | 24 | 605781 | 415428 | 190353 | 28662 | 7/30/2022 HE 18 | 22271 | 7/30/2022 HE 6
272500 | TOT TRANS SYS LOAD | 2022-07-31 | MWH | 24 | 595748 | 0 | 595748 | 28407 | 7/31/2022 HE 21 | 21772 | 7/31/2022 HE 9
272500 | TOT TRANS SYS LOAD | 2022-08-01 | MWH | 24 | 659493 | 453994 | 205499 | 30787 | 8/1/2022 HE 20 | 24627 | 8/1/2022 HE 3
272500 | TOT TRANS SYS LOAD | 2022-08-02 | MWH | 24 | 663653 | 457149 | 206504 | 31239 | 8/2/2022 HE 17 | 24970 | 8/2/2022 HE 5
272500 | TOT TRANS SYS LOAD | 2022-08-03 | MWH | 24 | 646896 | 444713 | 202183 | 30322 | 8/3/2022 HE 19 | 24274 | 8/3/2022 HE 5
272500 | TOT TRANS SYS LOAD | 2022-08-04 | MWH | 24 | 646050 | 444227 | 201823 | 29056 | 8/4/2022 HE 18 | 24806 | 8/4/2022 HE 4
272500 | TOT TRANS SYS LOAD | 2022-08-05 | MWH | 24 | 581751 | 395500 | 186251 | 25872 | 8/5/2022 HE 18 | 22630 | 8/5/2022 HE 4
272500 | TOT TRANS SYS LOAD | 2022-08-06 | MWH | 24 | 546387 | 370749 | 175638 | 26639 | 8/6/2022 HE 20 | 19975 | 8/6/2022 HE 10
272500 | TOT TRANS SYS LOAD | 2022-08-07 | MWH | 24 | 538500 | 0 | 538500 | 26626 | 8/7/2022 HE 20 | 18598 | 8/7/2022 HE 9
272500 | TOT TRANS SYS LOAD | 2022-08-08 | MWH | 24 | 558148 | 382404 | 175744 | 26899 | 8/8/2022 HE 19 | 20893 | 8/8/2022 HE 9
272500 | TOT TRANS SYS LOAD | 2022-08-09 | MWH | 24 | 579258 | 394203 | 185055 | 27452 | 8/9/2022 HE 20 | 21942 | 8/9/2022 HE 4
272500 | TOT TRANS SYS LOAD | 2022-08-10 | MWH | 24 | 572703 | 396169 | 176534 | 27658 | 8/10/2022 HE 20 | 20831 | 8/10/2022 HE 4
272500 | TOT TRANS SYS LOAD | 2022-08-11 | MWH | 24 | 584025 | 398817 | 185208 | 27747 | 8/11/2022 HE 20 | 22433 | 8/11/2022 HE 9
272500 | TOT TRANS SYS LOAD | 2022-08-12 | MWH | 24 | 588778 | 406627 | 182151 | 27942 | 8/12/2022 HE 19 | 21807 | 8/12/2022 HE 5
272500 | TOT TRANS SYS LOAD | 2022-08-13 | MWH | 24 | 571298 | 391965 | 179333 | 26415 | 8/13/2022 HE 19 | 21445 | 8/13/2022 HE 5
272500 | TOT TRANS SYS LOAD | 2022-08-14 | MWH | 24 | 516638 | 0 | 516638 | 26427 | 8/14/2022 HE 19 | 16414 | 8/14/2022 HE 9
272500 | TOT TRANS SYS LOAD | 2022-08-15 | MWH | 24 | 603501 | 418351 | 185150 | 28810 | 8/15/2022 HE 20 | 21830 | 8/15/2022 HE 5
272500 | TOT TRANS SYS LOAD | 2022-08-16 | MWH | 24 | 637632 | 437686 | 199946 | 30036 | 8/16/2022 HE 20 | 24170 | 8/16/2022 HE 4
272500 | TOT TRANS SYS LOAD | 2022-08-17 | MWH | 24 | 636300 | 437835 | 198465 | 29684 | 8/17/2022 HE 20 | 23489 | 8/17/2022 HE 4
272500 | TOT TRANS SYS LOAD | 2022-08-18 | MWH | 24 | 630894 | 432345 | 198549 | 29413 | 8/18/2022 HE 21 | 23613 | 8/18/2022 HE 4
272500 | TOT TRANS SYS LOAD | 2022-08-19 | MWH | 24 | 650638 | 450206 | 200432 | 29812 | 8/19/2022 HE 19 | 24119 | 8/19/2022 HE 3
272500 | TOT TRANS SYS LOAD | 2022-08-20 | MWH | 24 | 603044 | 408235 | 194809 | 28928 | 8/20/2022 HE 19 | 22874 | 8/20/2022 HE 9
272500 | TOT TRANS SYS LOAD | 2022-08-21 | MWH | 24 | 568125 | 0 | 568125 | 28539 | 8/21/2022 HE 20 | 20167 | 8/21/2022 HE 9
272500 | TOT TRANS SYS LOAD | 2022-08-22 | MWH | 24 | 592922 | 414660 | 178262 | 29169 | 8/22/2022 HE 19 | 20793 | 8/22/2022 HE 5
272500 | TOT TRANS SYS LOAD | 2022-08-23 | MWH | 24 | 596769 | 413215 | 183554 | 28428 | 8/23/2022 HE 20 | 21994 | 8/23/2022 HE 5
272500 | TOT TRANS SYS LOAD | 2022-08-24 | MWH | 24 | 597210 | 417151 | 180059 | 28591 | 8/24/2022 HE 18 | 21328 | 8/24/2022 HE 4
272500 | TOT TRANS SYS LOAD | 2022-08-25 | MWH | 24 | 589193 | 410217 | 178976 | 28412 | 8/25/2022 HE 19 | 20528 | 8/25/2022 HE 4
272500 | TOT TRANS SYS LOAD | 2022-08-26 | MWH | 24 | 605985 | 421684 | 184301 | 27698 | 8/26/2022 HE 19 | 22032 | 8/26/2022 HE 4
272500 | TOT TRANS SYS LOAD | 2022-08-27 | MWH | 24 | 550909 | 376410 | 174499 | 25012 | 8/27/2022 HE 19 | 21066 | 8/27/2022 HE 5
272500 | TOT TRANS SYS LOAD | 2022-08-28 | MWH | 24 | 498515 | 0 | 498515 | 24838 | 8/28/2022 HE 20 | 17695 | 8/28/2022 HE 9
272500 | TOT TRANS SYS LOAD | 2022-08-29 | MWH | 24 | 518970 | 360861 | 158109 | 26007 | 8/29/2022 HE 19 | 18533 | 8/29/2022 HE 3
272500 | TOT TRANS SYS LOAD | 2022-08-30 | MWH | 24 | 505756 | 356456 | 149300 | 27390 | 8/30/2022 HE 19 | 16504 | 8/30/2022 HE 5
272500 | TOT TRANS SYS LOAD | 2022-08-31 | MWH | 24 | 546781 | 383471 | 163310 | 29822 | 8/31/2022 HE 19 | 18253 | 8/31/2022 HE 5
272500 | TOT TRANS SYS LOAD | 2022-09-01 | MWH | 24 | 553008 | 385653 | 167355 | 28961 | 9/1/2022 HE 19 | 20390 | 9/1/2022 HE 5
272500 | TOT TRANS SYS LOAD | 2022-09-02 | MWH | 24 | 505931 | 355794 | 150137 | 27373 | 9/2/2022 HE 19 | 17009 | 9/2/2022 HE 4
272500 | TOT TRANS SYS LOAD | 2022-09-03 | MWH | 24 | 557185 | 387665 | 169520 | 26949 | 9/3/2022 HE 19 | 20153 | 9/3/2022 HE 6
272500 | TOT TRANS SYS LOAD | 2022-09-04 | MWH | 24 | 530504 | 0 | 530504 | 26619 | 9/4/2022 HE 19 | 18361 | 9/4/2022 HE 10
272500 | TOT TRANS SYS LOAD | 2022-09-05 | MWH | 24 | 540492 | 0 | 540492 | 28978 | 9/5/2022 HE 19 | 19510 | 9/5/2022 HE 9
272500 | TOT TRANS SYS LOAD | 2022-09-06 | MWH | 24 | 580478 | 414241 | 166237 | 30802 | 9/6/2022 HE 19 | 19447 | 9/6/2022 HE 5
272500 | TOT TRANS SYS LOAD | 2022-09-07 | MWH | 24 | 607199 | 426123 | 181076 | 29683 | 9/7/2022 HE 18 | 21548 | 9/7/2022 HE 4
272500 | TOT TRANS SYS LOAD | 2022-09-08 | MWH | 24 | 556764 | 398495 | 158269 | 27010 | 9/8/2022 HE 18 | 17998 | 9/8/2022 HE 5
272500 | TOT TRANS SYS LOAD | 2022-09-09 | MWH | 24 | 550298 | 386969 | 163329 | 26317 | 9/9/2022 HE 17 | 19179 | 9/9/2022 HE 3
272500 | TOT TRANS SYS LOAD | 2022-09-10 | MWH | 24 | 490860 | 346576 | 144284 | 24837 | 9/10/2022 HE 19 | 16890 | 9/10/2022 HE 4
272500 | TOT TRANS SYS LOAD | 2022-09-11 | MWH | 24 | 440254 | 0 | 440254 | 24165 | 9/11/2022 HE 19 | 15262 | 9/11/2022 HE 6
272500 | TOT TRANS SYS LOAD | 2022-09-12 | MWH | 24 | 470832 | 336525 | 134307 | 24235 | 9/12/2022 HE 19 | 15721 | 9/12/2022 HE 5
272500 | TOT TRANS SYS LOAD | 2022-09-13 | MWH | 24 | 465952 | 323770 | 142182 | 24118 | 9/13/2022 HE 20 | 16246 | 9/13/2022 HE 3
272500 | TOT TRANS SYS LOAD | 2022-09-14 | MWH | 24 | 454286 | 309755 | 144531 | 22817 | 9/14/2022 HE 20 | 16987 | 9/14/2022 HE 4
272500 | TOT TRANS SYS LOAD | 2022-09-15 | MWH | 24 | 456602 | 313492 | 143110 | 23129 | 9/15/2022 HE 20 | 16817 | 9/15/2022 HE 5
272500 | TOT TRANS SYS LOAD | 2022-09-16 | MWH | 24 | 486971 | 341982 | 144989 | 23152 | 9/16/2022 HE 19 | 17645 | 9/16/2022 HE 4
272500 | TOT TRANS SYS LOAD | 2022-09-17 | MWH | 24 | 396596 | 272538 | 124058 | 19848 | 9/17/2022 HE 19 | 14506 | 9/17/2022 HE 5
272500 | TOT TRANS SYS LOAD | 2022-09-18 | MWH | 24 | 396336 | 0 | 396336 | 18806 | 9/18/2022 HE 20 | 15379 | 9/18/2022 HE 13
272500 | TOT TRANS SYS LOAD | 2022-09-19 | MWH | 24 | 418736 | 291647 | 127089 | 21135 | 9/19/2022 HE 20 | 14880 | 9/19/2022 HE 3
272500 | TOT TRANS SYS LOAD | 2022-09-20 | MWH | 24 | 459055 | 316739 | 142316 | 22820 | 9/20/2022 HE 19 | 16981 | 9/20/2022 HE 24
272500 | TOT TRANS SYS LOAD | 2022-09-21 | MWH | 24 | 450200 | 315766 | 134434 | 22221 | 9/21/2022 HE 20 | 15415 | 9/21/2022 HE 4
272500 | TOT TRANS SYS LOAD | 2022-09-22 | MWH | 24 | 512707 | 351486 | 161221 | 25040 | 9/22/2022 HE 19 | 19427 | 9/22/2022 HE 3
272500 | TOT TRANS SYS LOAD | 2022-09-23 | MWH | 24 | 474201 | 320383 | 153818 | 23331 | 9/23/2022 HE 20 | 17459 | 9/23/2022 HE 12
272500 | TOT TRANS SYS LOAD | 2022-09-24 | MWH | 24 | 419023 | 288141 | 130882 | 22178 | 9/24/2022 HE 19 | 15526 | 9/24/2022 HE 5
272500 | TOT TRANS SYS LOAD | 2022-09-25 | MWH | 24 | 412190 | 0 | 412190 | 22897 | 9/25/2022 HE 19 | 13876 | 9/25/2022 HE 4
272500 | TOT TRANS SYS LOAD | 2022-09-26 | MWH | 24 | 446680 | 322545 | 124135 | 25206 | 9/26/2022 HE 19 | 14359 | 9/26/2022 HE 4
272500 | TOT TRANS SYS LOAD | 2022-09-27 | MWH | 24 | 464946 | 334245 | 130701 | 25751 | 9/27/2022 HE 19 | 14746 | 9/27/2022 HE 4
272500 | TOT TRANS SYS LOAD | 2022-09-28 | MWH | 24 | 492549 | 349913 | 142636 | 25200 | 9/28/2022 HE 20 | 16563 | 9/28/2022 HE 4
272500 | TOT TRANS SYS LOAD | 2022-09-29 | MWH | 24 | 489503 | 348406 | 141097 | 24801 | 9/29/2022 HE 19 | 16595 | 9/29/2022 HE 4
272500 | TOT TRANS SYS LOAD | 2022-09-30 | MWH | 24 | 446180 | 311729 | 134451 | 21812 | 9/30/2022 HE 18 | 16141 | 9/30/2022 HE 24
272500 | TOT TRANS SYS LOAD | 2022-10-01 | MWH | 24 | 391178 | 273288 | 117890 | 20122 | 10/1/2022 HE 19 | 14014 | 10/1/2022 HE 5
272500 | TOT TRANS SYS LOAD | 2022-10-02 | MWH | 24 | 385647 | 0 | 385647 | 20201 | 10/2/2022 HE 19 | 13489 | 10/2/2022 HE 5
272500 | TOT TRANS SYS LOAD | 2022-10-03 | MWH | 24 | 401728 | 287507 | 114221 | 21944 | 10/3/2022 HE 19 | 13208 | 10/3/2022 HE 4
272500 | TOT TRANS SYS LOAD | 2022-10-04 | MWH | 24 | 398374 | 282882 | 115492 | 21081 | 10/4/2022 HE 19 | 13733 | 10/4/2022 HE 4
272500 | TOT TRANS SYS LOAD | 2022-10-05 | MWH | 24 | 412902 | 297992 | 114910 | 23317 | 10/5/2022 HE 19 | 13306 | 10/5/2022 HE 4
272500 | TOT TRANS SYS LOAD | 2022-10-06 | MWH | 24 | 400642 | 286549 | 114093 | 21899 | 10/6/2022 HE 19 | 13366 | 10/6/2022 HE 3
272500 | TOT TRANS SYS LOAD | 2022-10-07 | MWH | 24 | 386781 | 274393 | 112388 | 20394 | 10/7/2022 HE 19 | 13023 | 10/7/2022 HE 4
272500 | TOT TRANS SYS LOAD | 2022-10-08 | MWH | 24 | 371585 | 263097 | 108488 | 20739 | 10/8/2022 HE 19 | 12808 | 10/8/2022 HE 4
272500 | TOT TRANS SYS LOAD | 2022-10-09 | MWH | 24 | 365997 | 0 | 365997 | 20879 | 10/9/2022 HE 19 | 12603 | 10/9/2022 HE 5
272500 | TOT TRANS SYS LOAD | 2022-10-10 | MWH | 24 | 442543 | 316850 | 125693 | 23109 | 10/10/2022 HE 20 | 13562 | 10/10/2022 HE 3
272500 | TOT TRANS SYS LOAD | 2022-10-11 | MWH | 24 | 423659 | 284530 | 139129 | 21043 | 10/11/2022 HE 19 | 15330 | 10/11/2022 HE 24
272500 | TOT TRANS SYS LOAD | 2022-10-12 | MWH | 24 | 397762 | 283770 | 113992 | 21669 | 10/12/2022 HE 19 | 13436 | 10/12/2022 HE 4
272500 | TOT TRANS SYS LOAD | 2022-10-13 | MWH | 24 | 397605 | 282484 | 115121 | 21375 | 10/13/2022 HE 19 | 13586 | 10/13/2022 HE 3
272500 | TOT TRANS SYS LOAD | 2022-10-14 | MWH | 24 | 396082 | 279699 | 116383 | 20481 | 10/14/2022 HE 19 | 13605 | 10/14/2022 HE 4
272500 | TOT TRANS SYS LOAD | 2022-10-15 | MWH | 24 | 366336 | 253724 | 112612 | 18210 | 10/15/2022 HE 19 | 13322 | 10/15/2022 HE 4
272500 | TOT TRANS SYS LOAD | 2022-10-16 | MWH | 24 | 362105 | 0 | 362105 | 18708 | 10/16/2022 HE 19 | 13565 | 10/16/2022 HE 6
272500 | TOT TRANS SYS LOAD | 2022-10-17 | MWH | 24 | 380786 | 273873 | 106913 | 20430 | 10/17/2022 HE 19 | 12322 | 10/17/2022 HE 4
272500 | TOT TRANS SYS LOAD | 2022-10-18 | MWH | 24 | 397477 | 281806 | 115671 | 20776 | 10/18/2022 HE 20 | 13116 | 10/18/2022 HE 4
272500 | TOT TRANS SYS LOAD | 2022-10-19 | MWH | 24 | 406259 | 286126 | 120133 | 21370 | 10/19/2022 HE 19 | 13480 | 10/19/2022 HE 3
272500 | TOT TRANS SYS LOAD | 2022-10-20 | MWH | 24 | 430649 | 301258 | 129391 | 21083 | 10/20/2022 HE 19 | 14534 | 10/20/2022 HE 2
272500 | TOT TRANS SYS LOAD | 2022-10-21 | MWH | 24 | 454794 | 304551 | 150243 | 21248 | 10/21/2022 HE 19 | 17190 | 10/21/2022 HE 23
272500 | TOT TRANS SYS LOAD | 2022-10-22 | MWH | 24 | 435024 | 296951 | 138073 | 21282 | 10/22/2022 HE 20 | 16171 | 10/22/2022 HE 2
272500 | TOT TRANS SYS LOAD | 2022-10-23 | MWH | 24 | 416228 | 0 | 416228 | 19009 | 10/23/2022 HE 19 | 15427 | 10/23/2022 HE 16
272500 | TOT TRANS SYS LOAD | 2022-10-24 | MWH | 24 | 452952 | 317511 | 135441 | 23005 | 10/24/2022 HE 19 | 15304 | 10/24/2022 HE 3
272500 | TOT TRANS SYS LOAD | 2022-10-25 | MWH | 24 | 466501 | 308269 | 158232 | 22064 | 10/25/2022 HE 8 | 16733 | 10/25/2022 HE 16
272500 | TOT TRANS SYS LOAD | 2022-10-26 | MWH | 24 | 502795 | 343886 | 158909 | 24065 | 10/26/2022 HE 19 | 18445 | 10/26/2022 HE 24
272500 | TOT TRANS SYS LOAD | 2022-10-27 | MWH | 24 | 464756 | 318028 | 146728 | 22862 | 10/27/2022 HE 8 | 17745 | 10/27/2022 HE 2
272500 | TOT TRANS SYS LOAD | 2022-10-28 | MWH | 24 | 460524 | 318196 | 142328 | 21179 | 10/28/2022 HE 8 | 16957 | 10/28/2022 HE 5
272500 | TOT TRANS SYS LOAD | 2022-10-29 | MWH | 24 | 425638 | 287106 | 138532 | 20287 | 10/29/2022 HE 19 | 16060 | 10/29/2022 HE 14
272500 | TOT TRANS SYS LOAD | 2022-10-30 | MWH | 24 | 459957 | 0 | 459957 | 23149 | 10/30/2022 HE 19 | 17107 | 10/30/2022 HE 2
272500 | TOT TRANS SYS LOAD | 2022-10-31 | MWH | 24 | 516898 | 361428 | 155470 | 25031 | 10/31/2022 HE 19 | 18797 | 10/31/2022 HE 1
272500 | TOT TRANS SYS LOAD | 2022-11-01 | MWH | 24 | 491330 | 337798 | 153532 | 23821 | 11/1/2022 HE 20 | 17506 | 11/1/2022 HE 2
272500 | TOT TRANS SYS LOAD | 2022-11-02 | MWH | 24 | 506988 | 349124 | 157864 | 24114 | 11/2/2022 HE 20 | 19001 | 11/2/2022 HE 3
272500 | TOT TRANS SYS LOAD | 2022-11-03 | MWH | 24 | 510794 | 353725 | 157069 | 25142 | 11/3/2022 HE 19 | 18246 | 11/3/2022 HE 4
272500 | TOT TRANS SYS LOAD | 2022-11-04 | MWH | 24 | 525040 | 358043 | 166997 | 24164 | 11/4/2022 HE 8 | 20223 | 11/4/2022 HE 2
272500 | TOT TRANS SYS LOAD | 2022-11-05 | MWH | 24 | 527809 | 360385 | 167424 | 24349 | 11/5/2022 HE 19 | 20198 | 11/5/2022 HE 1
272500 | TOT TRANS SYS LOAD | 2022-11-06 | MWH | 25 | 487561 | 0 | 487561 | 23044 | 11/6/2022 HE 18 | 16736 | 11/6/2022 HE 3
272500 | TOT TRANS SYS LOAD | 2022-11-07 | MWH | 24 | 513746 | 354988 | 158758 | 23721 | 11/7/2022 HE 19 | 18451 | 11/7/2022 HE 1
272500 | TOT TRANS SYS LOAD | 2022-11-08 | MWH | 24 | 520759 | 367864 | 152895 | 24601 | 11/8/2022 HE 7 | 18080 | 11/8/2022 HE 4
272500 | TOT TRANS SYS LOAD | 2022-11-09 | MWH | 24 | 508088 | 358683 | 149405 | 24786 | 11/9/2022 HE 19 | 17044 | 11/9/2022 HE 3
272500 | TOT TRANS SYS LOAD | 2022-11-10 | MWH | 24 | 495133 | 340707 | 154426 | 23193 | 11/10/2022 HE 8 | 18386 | 11/10/2022 HE 24
272500 | TOT TRANS SYS LOAD | 2022-11-11 | MWH | 24 | 478091 | 333995 | 144096 | 22304 | 11/11/2022 HE 18 | 17274 | 11/11/2022 HE 2
272500 | TOT TRANS SYS LOAD | 2022-11-12 | MWH | 24 | 443120 | 306547 | 136573 | 20182 | 11/12/2022 HE 19 | 16435 | 11/12/2022 HE 3
272500 | TOT TRANS SYS LOAD | 2022-11-13 | MWH | 24 | 462093 | 0 | 462093 | 21822 | 11/13/2022 HE 18 | 16926 | 11/13/2022 HE 3
272500 | TOT TRANS SYS LOAD | 2022-11-14 | MWH | 24 | 486092 | 340676 | 145416 | 22868 | 11/14/2022 HE 8 | 16944 | 11/14/2022 HE 3
272500 | TOT TRANS SYS LOAD | 2022-11-15 | MWH | 24 | 493342 | 343773 | 149569 | 23414 | 11/15/2022 HE 8 | 17924 | 11/15/2022 HE 2
272500 | TOT TRANS SYS LOAD | 2022-11-16 | MWH | 24 | 503211 | 352111 | 151100 | 23960 | 11/16/2022 HE 7 | 17713 | 11/16/2022 HE 2
272500 | TOT TRANS SYS LOAD | 2022-11-17 | MWH | 24 | 518801 | 362479 | 156322 | 24818 | 11/17/2022 HE 19 | 18441 | 11/17/2022 HE 3
272500 | TOT TRANS SYS LOAD | 2022-11-18 | MWH | 24 | 523247 | 359519 | 163728 | 25167 | 11/18/2022 HE 7 | 19168 | 11/18/2022 HE 2
272500 | TOT TRANS SYS LOAD | 2022-11-19 | MWH | 24 | 515034 | 351480 | 163554 | 24101 | 11/19/2022 HE 20 | 18777 | 11/19/2022 HE 15
272500 | TOT TRANS SYS LOAD | 2022-11-20 | MWH | 24 | 504635 | 0 | 504635 | 24007 | 11/20/2022 HE 19 | 18731 | 11/20/2022 HE 15
272500 | TOT TRANS SYS LOAD | 2022-11-21 | MWH | 24 | 507927 | 352195 | 155732 | 24356 | 11/21/2022 HE 19 | 18479 | 11/21/2022 HE 3
272500 | TOT TRANS SYS LOAD | 2022-11-22 | MWH | 24 | 525084 | 368002 | 157082 | 26236 | 11/22/2022 HE 18 | 17833 | 11/22/2022 HE 3
272500 | TOT TRANS SYS LOAD | 2022-11-23 | MWH | 24 | 515042 | 347083 | 167959 | 23701 | 11/23/2022 HE 7 | 18967 | 11/23/2022 HE 15
272500 | TOT TRANS SYS LOAD | 2022-11-24 | MWH | 24 | 485407 | 0 | 485407 | 21843 | 11/24/2022 HE 9 | 18961 | 11/24/2022 HE 1
272500 | TOT TRANS SYS LOAD | 2022-11-25 | MWH | 24 | 503297 | 350966 | 152331 | 24950 | 11/25/2022 HE 18 | 17915 | 11/25/2022 HE 3
272500 | TOT TRANS SYS LOAD | 2022-11-26 | MWH | 24 | 514005 | 349385 | 164620 | 24465 | 11/26/2022 HE 20 | 19199 | 11/26/2022 HE 15
272500 | TOT TRANS SYS LOAD | 2022-11-27 | MWH | 24 | 540779 | 0 | 540779 | 25293 | 11/27/2022 HE 18 | 20868 | 11/27/2022 HE 24
272500 | TOT TRANS SYS LOAD | 2022-11-28 | MWH | 24 | 518752 | 365932 | 152820 | 24408 | 11/28/2022 HE 18 | 17843 | 11/28/2022 HE 3
272500 | TOT TRANS SYS LOAD | 2022-11-29 | MWH | 24 | 531015 | 375332 | 155683 | 24380 | 11/29/2022 HE 18 | 18531 | 11/29/2022 HE 2
272500 | TOT TRANS SYS LOAD | 2022-11-30 | MWH | 24 | 533573 | 371355 | 162218 | 25072 | 11/30/2022 HE 18 | 19234 | 11/30/2022 HE 2
272500 | TOT TRANS SYS LOAD | 2022-12-01 | MWH | 24 | 537858 | 381891 | 155967 | 25390 | 12/1/2022 HE 18 | 18389 | 12/1/2022 HE 3
272500 | TOT TRANS SYS LOAD | 2022-12-02 | MWH | 24 | 542316 | 378763 | 163553 | 25043 | 12/2/2022 HE 8 | 19307 | 12/2/2022 HE 3
272500 | TOT TRANS SYS LOAD | 2022-12-03 | MWH | 24 | 510205 | 352896 | 157309 | 23467 | 12/3/2022 HE 18 | 19035 | 12/3/2022 HE 3
272500 | TOT TRANS SYS LOAD | 2022-12-04 | MWH | 24 | 522166 | 0 | 522166 | 24295 | 12/4/2022 HE 18 | 19014 | 12/4/2022 HE 24
272500 | TOT TRANS SYS LOAD | 2022-12-05 | MWH | 24 | 525610 | 372170 | 153440 | 24541 | 12/5/2022 HE 10 | 18172 | 12/5/2022 HE 2
272500 | TOT TRANS SYS LOAD | 2022-12-06 | MWH | 24 | 543922 | 386142 | 157780 | 26665 | 12/6/2022 HE 18 | 18622 | 12/6/2022 HE 2
272500 | TOT TRANS SYS LOAD | 2022-12-07 | MWH | 24 | 527903 | 370282 | 157621 | 24876 | 12/7/2022 HE 8 | 18755 | 12/7/2022 HE 3
272500 | TOT TRANS SYS LOAD | 2022-12-08 | MWH | 24 | 517875 | 365717 | 152158 | 24794 | 12/8/2022 HE 18 | 18033 | 12/8/2022 HE 3
272500 | TOT TRANS SYS LOAD | 2022-12-09 | MWH | 24 | 518516 | 362495 | 156021 | 24350 | 12/9/2022 HE 8 | 18707 | 12/9/2022 HE 3
272500 | TOT TRANS SYS LOAD | 2022-12-10 | MWH | 24 | 467457 | 322597 | 144860 | 21345 | 12/10/2022 HE 19 | 17363 | 12/10/2022 HE 24
272500 | TOT TRANS SYS LOAD | 2022-12-11 | MWH | 24 | 457338 | 0 | 457338 | 21689 | 12/11/2022 HE 18 | 15865 | 12/11/2022 HE 3
272500 | TOT TRANS SYS LOAD | 2022-12-12 | MWH | 24 | 499111 | 350411 | 148700 | 24098 | 12/12/2022 HE 19 | 17623 | 12/12/2022 HE 3
272500 | TOT TRANS SYS LOAD | 2022-12-13 | MWH | 24 | 527684 | 371242 | 156442 | 24451 | 12/13/2022 HE 18 | 18456 | 12/13/2022 HE 3
272500 | TOT TRANS SYS LOAD | 2022-12-14 | MWH | 24 | 530734 | 371832 | 158902 | 25427 | 12/14/2022 HE 21 | 18312 | 12/14/2022 HE 3
272500 | TOT TRANS SYS LOAD | 2022-12-15 | MWH | 24 | 542192 | 379841 | 162351 | 25573 | 12/15/2022 HE 19 | 19129 | 12/15/2022 HE 3
272500 | TOT TRANS SYS LOAD | 2022-12-16 | MWH | 24 | 564082 | 390389 | 173693 | 27239 | 12/16/2022 HE 8 | 20482 | 12/16/2022 HE 3
272500 | TOT TRANS SYS LOAD | 2022-12-17 | MWH | 24 | 544445 | 376218 | 168227 | 25328 | 12/17/2022 HE 19 | 20475 | 12/17/2022 HE 2
272500 | TOT TRANS SYS LOAD | 2022-12-18 | MWH | 24 | 533075 | 0 | 533075 | 25712 | 12/18/2022 HE 18 | 19403 | 12/18/2022 HE 2
272500 | TOT TRANS SYS LOAD | 2022-12-19 | MWH | 24 | 553810 | 387594 | 166216 | 25387 | 12/19/2022 HE 18 | 19931 | 12/19/2022 HE 3
272500 | TOT TRANS SYS LOAD | 2022-12-20 | MWH | 24 | 561718 | 399088 | 162630 | 26438 | 12/20/2022 HE 18 | 19252 | 12/20/2022 HE 3
272500 | TOT TRANS SYS LOAD | 2022-12-21 | MWH | 24 | 586353 | 416257 | 170096 | 27481 | 12/21/2022 HE 18 | 19554 | 12/21/2022 HE 2
272500 | TOT TRANS SYS LOAD | 2022-12-22 | MWH | 24 | 642738 | 452636 | 190102 | 29435 | 12/22/2022 HE 18 | 23129 | 12/22/2022 HE 1
272500 | TOT TRANS SYS LOAD | 2022-12-23 | MWH | 24 | 586606 | 408217 | 178389 | 26724 | 12/23/2022 HE 12 | 20640 | 12/23/2022 HE 24
272500 | TOT TRANS SYS LOAD | 2022-12-24 | MWH | 24 | 513904 | 358571 | 155333 | 23369 | 12/24/2022 HE 18 | 18723 | 12/24/2022 HE 24
272500 | TOT TRANS SYS LOAD | 2022-12-25 | MWH | 24 | 466992 | 0 | 466992 | 21691 | 12/25/2022 HE 18 | 17730 | 12/25/2022 HE 4
272500 | TOT TRANS SYS LOAD | 2022-12-26 | MWH | 24 | 469072 | 0 | 469072 | 22167 | 12/26/2022 HE 19 | 16749 | 12/26/2022 HE 2
272500 | TOT TRANS SYS LOAD | 2022-12-27 | MWH | 24 | 524055 | 369256 | 154799 | 24682 | 12/27/2022 HE 18 | 17908 | 12/27/2022 HE 1
272500 | TOT TRANS SYS LOAD | 2022-12-28 | MWH | 24 | 500274 | 347956 | 152318 | 23610 | 12/28/2022 HE 18 | 17813 | 12/28/2022 HE 24
272500 | TOT TRANS SYS LOAD | 2022-12-29 | MWH | 24 | 471652 | 333619 | 138033 | 22473 | 12/29/2022 HE 18 | 16408 | 12/29/2022 HE 2
272500 | TOT TRANS SYS LOAD | 2022-12-30 | MWH | 24 | 486830 | 338451 | 148379 | 22302 | 12/30/2022 HE 18 | 17671 | 12/30/2022 HE 4
272500 | TOT TRANS SYS LOAD | 2022-12-31 | MWH | 24 | 500608 | 347182 | 153426 | 23614 | 12/31/2022 HE 19 | 18347 | 12/31/2022 HE 1
272500 | TOT TRANS SYS LOAD | 2023-01-01 | MWH | 24 | 452392 | 0 | 452392 | 20439 | 1/1/2023 HE 19 | 17074 | 1/1/2023 HE 5
272500 | TOT TRANS SYS LOAD | 2023-01-02 | MWH | 24 | 484181 | 0 | 484181 | 23127 | 1/2/2023 HE 19 | 17109 | 1/2/2023 HE 4
272500 | TOT TRANS SYS LOAD | 2023-01-03 | MWH | 24 | 494748 | 351943 | 142805 | 23781 | 1/3/2023 HE 18 | 16818 | 1/3/2023 HE 3
272500 | TOT TRANS SYS LOAD | 2023-01-04 | MWH | 24 | 523228 | 373848 | 149380 | 25534 | 1/4/2023 HE 19 | 17624 | 1/4/2023 HE 3
272500 | TOT TRANS SYS LOAD | 2023-01-05 | MWH | 24 | 490250 | 340647 | 149603 | 23534 | 1/5/2023 HE 18 | 17847 | 1/5/2023 HE 24
272500 | TOT TRANS SYS LOAD | 2023-01-06 | MWH | 24 | 474718 | 335980 | 138738 | 23499 | 1/6/2023 HE 18 | 16350 | 1/6/2023 HE 3
272500 | TOT TRANS SYS LOAD | 2023-01-07 | MWH | 24 | 450583 | 312878 | 137705 | 21593 | 1/7/2023 HE 18 | 16053 | 1/7/2023 HE 4
272500 | TOT TRANS SYS LOAD | 2023-01-08 | MWH | 24 | 455864 | 0 | 455864 | 22110 | 1/8/2023 HE 18 | 16817 | 1/8/2023 HE 4
272500 | TOT TRANS SYS LOAD | 2023-01-09 | MWH | 24 | 480198 | 339966 | 140232 | 23617 | 1/9/2023 HE 18 | 16730 | 1/9/2023 HE 3
272500 | TOT TRANS SYS LOAD | 2023-01-10 | MWH | 24 | 467220 | 332022 | 135198 | 22389 | 1/10/2023 HE 19 | 16021 | 1/10/2023 HE 4
272500 | TOT TRANS SYS LOAD | 2023-01-11 | MWH | 24 | 478922 | 343788 | 135134 | 23921 | 1/11/2023 HE 18 | 16041 | 1/11/2023 HE 3
272500 | TOT TRANS SYS LOAD | 2023-01-12 | MWH | 24 | 482281 | 338360 | 143921 | 23786 | 1/12/2023 HE 18 | 17544 | 1/12/2023 HE 1
272500 | TOT TRANS SYS LOAD | 2023-01-13 | MWH | 24 | 483139 | 344280 | 138859 | 23975 | 1/13/2023 HE 19 | 16459 | 1/13/2023 HE 3
272500 | TOT TRANS SYS LOAD | 2023-01-14 | MWH | 24 | 455520 | 318792 | 136728 | 21527 | 1/14/2023 HE 19 | 16403 | 1/14/2023 HE 3
272500 | TOT TRANS SYS LOAD | 2023-01-15 | MWH | 24 | 447472 | 0 | 447472 | 21754 | 1/15/2023 HE 18 | 15831 | 1/15/2023 HE 2
272500 | TOT TRANS SYS LOAD | 2023-01-16 | MWH | 24 | 478085 | 339993 | 138092 | 23643 | 1/16/2023 HE 19 | 16202 | 1/16/2023 HE 3
272500 | TOT TRANS SYS LOAD | 2023-01-17 | MWH | 24 | 494629 | 349688 | 144941 | 23810 | 1/17/2023 HE 8 | 17371 | 1/17/2023 HE 3
272500 | TOT TRANS SYS LOAD | 2023-01-18 | MWH | 24 | 531124 | 380535 | 150589 | 27519 | 1/18/2023 HE 19 | 16742 | 1/18/2023 HE 3
272500 | TOT TRANS SYS LOAD | 2023-01-19 | MWH | 24 | 528953 | 367499 | 161454 | 26118 | 1/19/2023 HE 8 | 18124 | 1/19/2023 HE 24
272500 | TOT TRANS SYS LOAD | 2023-01-20 | MWH | 24 | 505021 | 356474 | 148547 | 24081 | 1/20/2023 HE 8 | 16935 | 1/20/2023 HE 3
272500 | TOT TRANS SYS LOAD | 2023-01-21 | MWH | 24 | 523377 | 367327 | 156050 | 25559 | 1/21/2023 HE 19 | 17878 | 1/21/2023 HE 3
272500 | TOT TRANS SYS LOAD | 2023-01-22 | MWH | 24 | 506030 | 0 | 506030 | 23391 | 1/22/2023 HE 18 | 18205 | 1/22/2023 HE 24
272500 | TOT TRANS SYS LOAD | 2023-01-23 | MWH | 24 | 512626 | 362981 | 149645 | 25281 | 1/23/2023 HE 8 | 17088 | 1/23/2023 HE 2
272500 | TOT TRANS SYS LOAD | 2023-01-24 | MWH | 24 | 539751 | 379279 | 160472 | 27001 | 1/24/2023 HE 19 | 18749 | 1/24/2023 HE 2
272500 | TOT TRANS SYS LOAD | 2023-01-25 | MWH | 24 | 506804 | 355142 | 151662 | 26354 | 1/25/2023 HE 7 | 17422 | 1/25/2023 HE 24
272500 | TOT TRANS SYS LOAD | 2023-01-26 | MWH | 24 | 538098 | 383746 | 154352 | 27340 | 1/26/2023 HE 19 | 17038 | 1/26/2023 HE 2
272500 | TOT TRANS SYS LOAD | 2023-01-27 | MWH | 24 | 549650 | 377463 | 172187 | 25728 | 1/27/2023 HE 8 | 21039 | 1/27/2023 HE 24
272500 | TOT TRANS SYS LOAD | 2023-01-28 | MWH | 24 | 533776 | 366611 | 167165 | 26089 | 1/28/2023 HE 20 | 19355 | 1/28/2023 HE 3
272500 | TOT TRANS SYS LOAD | 2023-01-29 | MWH | 24 | 538233 | 0 | 538233 | 24797 | 1/29/2023 HE 20 | 19892 | 1/29/2023 HE 15
272500 | TOT TRANS SYS LOAD | 2023-01-30 | MWH | 24 | 551127 | 381940 | 169187 | 27587 | 1/30/2023 HE 8 | 20069 | 1/30/2023 HE 1
272500 | TOT TRANS SYS LOAD | 2023-01-31 | MWH | 24 | 542958 | 383028 | 159930 | 25874 | 1/31/2023 HE 8 | 19068 | 1/31/2023 HE 2
272500 | TOT TRANS SYS LOAD | 2023-02-01 | MWH | 24 | 544180 | 371391 | 172789 | 26480 | 2/1/2023 HE 7 | 19391 | 2/1/2023 HE 16
272500 | TOT TRANS SYS LOAD | 2023-02-02 | MWH | 24 | 550234 | 378762 | 171472 | 26897 | 2/2/2023 HE 8 | 19837 | 2/2/2023 HE 15
272500 | TOT TRANS SYS LOAD | 2023-02-03 | MWH | 24 | 501072 | 348638 | 152434 | 22835 | 2/3/2023 HE 10 | 18379 | 2/3/2023 HE 2
272500 | TOT TRANS SYS LOAD | 2023-02-04 | MWH | 24 | 468100 | 324104 | 143996 | 21304 | 2/4/2023 HE 19 | 17328 | 2/4/2023 HE 4
272500 | TOT TRANS SYS LOAD | 2023-02-05 | MWH | 24 | 510900 | 0 | 510900 | 24852 | 2/5/2023 HE 20 | 16961 | 2/5/2023 HE 3
272500 | TOT TRANS SYS LOAD | 2023-02-06 | MWH | 24 | 547903 | 377112 | 170791 | 24736 | 2/6/2023 HE 19 | 20627 | 2/6/2023 HE 24
272500 | TOT TRANS SYS LOAD | 2023-02-07 | MWH | 24 | 541485 | 376901 | 164584 | 26840 | 2/7/2023 HE 20 | 19262 | 2/7/2023 HE 2
272500 | TOT TRANS SYS LOAD | 2023-02-08 | MWH | 24 | 524284 | 357664 | 166620 | 26095 | 2/8/2023 HE 8 | 19248 | 2/8/2023 HE 16
272500 | TOT TRANS SYS LOAD | 2023-02-09 | MWH | 24 | 493202 | 341669 | 151533 | 23145 | 2/9/2023 HE 8 | 17957 | 2/9/2023 HE 24
272500 | TOT TRANS SYS LOAD | 2023-02-10 | MWH | 24 | 476333 | 332669 | 143664 | 22073 | 2/10/2023 HE 19 | 16984 | 2/10/2023 HE 3
272500 | TOT TRANS SYS LOAD | 2023-02-11 | MWH | 24 | 470004 | 321827 | 148177 | 21639 | 2/11/2023 HE 9 | 17893 | 2/11/2023 HE 2
272500 | TOT TRANS SYS LOAD | 2023-02-12 | MWH | 24 | 500677 | 0 | 500677 | 22288 | 2/12/2023 HE 9 | 19194 | 2/12/2023 HE 1
272500 | TOT TRANS SYS LOAD | 2023-02-13 | MWH | 24 | 571974 | 396186 | 175788 | 26651 | 2/13/2023 HE 19 | 20729 | 2/13/2023 HE 3
272500 | TOT TRANS SYS LOAD | 2023-02-14 | MWH | 24 | 545287 | 369717 | 175570 | 25485 | 2/14/2023 HE 8 | 20240 | 2/14/2023 HE 16
272500 | TOT TRANS SYS LOAD | 2023-02-15 | MWH | 24 | 516874 | 356960 | 159914 | 25152 | 2/15/2023 HE 9 | 19295 | 2/15/2023 HE 24
272500 | TOT TRANS SYS LOAD | 2023-02-16 | MWH | 24 | 511324 | 354638 | 156686 | 25997 | 2/16/2023 HE 7 | 18269 | 2/16/2023 HE 3
272500 | TOT TRANS SYS LOAD | 2023-02-17 | MWH | 24 | 514124 | 353936 | 160188 | 23873 | 2/17/2023 HE 8 | 18480 | 2/17/2023 HE 2
272500 | TOT TRANS SYS LOAD | 2023-02-18 | MWH | 24 | 547133 | 369953 | 177180 | 24754 | 2/18/2023 HE 19 | 21251 | 2/18/2023 HE 3
272500 | TOT TRANS SYS LOAD | 2023-02-19 | MWH | 24 | 579099 | 0 | 579099 | 27376 | 2/19/2023 HE 19 | 21971 | 2/19/2023 HE 16
272500 | TOT TRANS SYS LOAD | 2023-02-20 | MWH | 24 | 560075 | 376685 | 183390 | 24868 | 2/20/2023 HE 8 | 21733 | 2/20/2023 HE 24
272500 | TOT TRANS SYS LOAD | 2023-02-21 | MWH | 24 | 563840 | 390284 | 173556 | 26688 | 2/21/2023 HE 19 | 20595 | 2/21/2023 HE 2
272500 | TOT TRANS SYS LOAD | 2023-02-22 | MWH | 24 | 548448 | 391248 | 157200 | 25101 | 2/22/2023 HE 19 | 18040 | 2/22/2023 HE 3
272500 | TOT TRANS SYS LOAD | 2023-02-23 | MWH | 24 | 573133 | 405267 | 167866 | 27226 | 2/23/2023 HE 10 | 19645 | 2/23/2023 HE 2
272500 | TOT TRANS SYS LOAD | 2023-02-24 | MWH | 24 | 545623 | 370692 | 174931 | 26952 | 2/24/2023 HE 8 | 20500 | 2/24/2023 HE 16
272500 | TOT TRANS SYS LOAD | 2023-02-25 | MWH | 24 | 506371 | 342544 | 163827 | 24204 | 2/25/2023 HE 8 | 18515 | 2/25/2023 HE 16
272500 | TOT TRANS SYS LOAD | 2023-02-26 | MWH | 24 | 534312 | 0 | 534312 | 26930 | 2/26/2023 HE 19 | 18641 | 2/26/2023 HE 1
272500 | TOT TRANS SYS LOAD | 2023-02-27 | MWH | 24 | 513578 | 352729 | 160849 | 23549 | 2/27/2023 HE 8 | 18841 | 2/27/2023 HE 3
272500 | TOT TRANS SYS LOAD | 2023-02-28 | MWH | 24 | 517980 | 359186 | 158794 | 24416 | 2/28/2023 HE 7 | 18349 | 2/28/2023 HE 1
272500 | TOT TRANS SYS LOAD | 2023-03-01 | MWH | 24 | 530443 | 373093 | 157350 | 25377 | 3/1/2023 HE 20 | 18197 | 3/1/2023 HE 2
272500 | TOT TRANS SYS LOAD | 2023-03-02 | MWH | 24 | 549703 | 378164 | 171539 | 25887 | 3/2/2023 HE 19 | 20403 | 3/2/2023 HE 1
272500 | TOT TRANS SYS LOAD | 2023-03-03 | MWH | 24 | 502712 | 346767 | 155945 | 23762 | 3/3/2023 HE 7 | 17909 | 3/3/2023 HE 24
272500 | TOT TRANS SYS LOAD | 2023-03-04 | MWH | 24 | 463716 | 322104 | 141612 | 21257 | 3/4/2023 HE 10 | 17064 | 3/4/2023 HE 3
272500 | TOT TRANS SYS LOAD | 2023-03-05 | MWH | 24 | 453320 | 0 | 453320 | 20925 | 3/5/2023 HE 20 | 16897 | 3/5/2023 HE 2
272500 | TOT TRANS SYS LOAD | 2023-03-06 | MWH | 24 | 476540 | 335701 | 140839 | 23167 | 3/6/2023 HE 9 | 16753 | 3/6/2023 HE 1
272500 | TOT TRANS SYS LOAD | 2023-03-07 | MWH | 24 | 474950 | 334588 | 140362 | 22578 | 3/7/2023 HE 10 | 16479 | 3/7/2023 HE 2
272500 | TOT TRANS SYS LOAD | 2023-03-08 | MWH | 24 | 490379 | 343695 | 146684 | 23464 | 3/8/2023 HE 8 | 17335 | 3/8/2023 HE 2
272500 | TOT TRANS SYS LOAD | 2023-03-09 | MWH | 24 | 487566 | 342973 | 144593 | 23348 | 3/9/2023 HE 19 | 17157 | 3/9/2023 HE 1
272500 | TOT TRANS SYS LOAD | 2023-03-10 | MWH | 24 | 497527 | 349110 | 148417 | 23226 | 3/10/2023 HE 8 | 17492 | 3/10/2023 HE 3
272500 | TOT TRANS SYS LOAD | 2023-03-11 | MWH | 24 | 450483 | 303351 | 147132 | 20268 | 3/11/2023 HE 19 | 17198 | 3/11/2023 HE 16
272500 | TOT TRANS SYS LOAD | 2023-03-12 | MWH | 23 | 448061 | 0 | 448061 | 21696 | 3/12/2023 HE 10 | 17467 | 3/12/2023 HE 1
272500 | TOT TRANS SYS LOAD | 2023-03-13 | MWH | 24 | 508497 | 362135 | 146362 | 24787 | 3/13/2023 HE 20 | 16698 | 3/13/2023 HE 3
272500 | TOT TRANS SYS LOAD | 2023-03-14 | MWH | 24 | 459153 | 316839 | 142314 | 21977 | 3/14/2023 HE 8 | 17260 | 3/14/2023 HE 3
272500 | TOT TRANS SYS LOAD | 2023-03-15 | MWH | 24 | 499591 | 347006 | 152585 | 24144 | 3/15/2023 HE 8 | 17709 | 3/15/2023 HE 1
272500 | TOT TRANS SYS LOAD | 2023-03-16 | MWH | 24 | 477138 | 330165 | 146973 | 23638 | 3/16/2023 HE 9 | 17349 | 3/16/2023 HE 18
272500 | TOT TRANS SYS LOAD | 2023-03-17 | MWH | 24 | 461422 | 319643 | 141779 | 22849 | 3/17/2023 HE 9 | 17081 | 3/17/2023 HE 4
272500 | TOT TRANS SYS LOAD | 2023-03-18 | MWH | 24 | 432565 | 296296 | 136269 | 20754 | 3/18/2023 HE 9 | 16253 | 3/18/2023 HE 3
272500 | TOT TRANS SYS LOAD | 2023-03-19 | MWH | 24 | 435654 | 0 | 435654 | 19737 | 3/19/2023 HE 20 | 16263 | 3/19/2023 HE 3
272500 | TOT TRANS SYS LOAD | 2023-03-20 | MWH | 24 | 465533 | 331089 | 134444 | 21308 | 3/20/2023 HE 11 | 15825 | 3/20/2023 HE 3
272500 | TOT TRANS SYS LOAD | 2023-03-21 | MWH | 24 | 431310 | 297090 | 134220 | 21560 | 3/21/2023 HE 8 | 16177 | 3/21/2023 HE 3
272500 | TOT TRANS SYS LOAD | 2023-03-22 | MWH | 24 | 427142 | 293931 | 133211 | 21268 | 3/22/2023 HE 8 | 15517 | 3/22/2023 HE 1
272500 | TOT TRANS SYS LOAD | 2023-03-23 | MWH | 24 | 501324 | 345797 | 155527 | 23358 | 3/23/2023 HE 20 | 18262 | 3/23/2023 HE 1
272500 | TOT TRANS SYS LOAD | 2023-03-24 | MWH | 24 | 520875 | 362621 | 158254 | 23779 | 3/24/2023 HE 20 | 18393 | 3/24/2023 HE 4
272500 | TOT TRANS SYS LOAD | 2023-03-25 | MWH | 24 | 482621 | 324815 | 157806 | 22408 | 3/25/2023 HE 10 | 18625 | 3/25/2023 HE 17
272500 | TOT TRANS SYS LOAD | 2023-03-26 | MWH | 24 | 449803 | 0 | 449803 | 20460 | 3/26/2023 HE 10 | 17427 | 3/26/2023 HE 24
272500 | TOT TRANS SYS LOAD | 2023-03-27 | MWH | 24 | 450120 | 313507 | 136613 | 22335 | 3/27/2023 HE 8 | 16295 | 3/27/2023 HE 3
272500 | TOT TRANS SYS LOAD | 2023-03-28 | MWH | 24 | 444485 | 310933 | 133552 | 21234 | 3/28/2023 HE 9 | 15474 | 3/28/2023 HE 3
272500 | TOT TRANS SYS LOAD | 2023-03-29 | MWH | 24 | 439426 | 302025 | 137401 | 21410 | 3/29/2023 HE 8 | 16414 | 3/29/2023 HE 2
272500 | TOT TRANS SYS LOAD | 2023-03-30 | MWH | 24 | 486812 | 337080 | 149732 | 22606 | 3/30/2023 HE 8 | 17364 | 3/30/2023 HE 2
272500 | TOT TRANS SYS LOAD | 2023-03-31 | MWH | 24 | 492586 | 337722 | 154864 | 22020 | 3/31/2023 HE 21 | 18550 | 3/31/2023 HE 3
272500 | TOT TRANS SYS LOAD | 2023-04-01 | MWH | 24 | 523112 | 354283 | 168829 | 23375 | 4/1/2023 HE 11 | 20472 | 4/1/2023 HE 1
272500 | TOT TRANS SYS LOAD | 2023-04-02 | MWH | 24 | 502360 | 0 | 502360 | 23005 | 4/2/2023 HE 12 | 17541 | 4/2/2023 HE 4
272500 | TOT TRANS SYS LOAD | 2023-04-03 | MWH | 24 | 510952 | 348567 | 162385 | 23594 | 4/3/2023 HE 8 | 19616 | 4/3/2023 HE 24
272500 | TOT TRANS SYS LOAD | 2023-04-04 | MWH | 24 | 471861 | 322926 | 148935 | 22451 | 4/4/2023 HE 9 | 17283 | 4/4/2023 HE 24
272500 | TOT TRANS SYS LOAD | 2023-04-05 | MWH | 24 | 430078 | 297842 | 132236 | 20717 | 4/5/2023 HE 8 | 15296 | 4/5/2023 HE 24
272500 | TOT TRANS SYS LOAD | 2023-04-06 | MWH | 24 | 410742 | 288251 | 122491 | 19151 | 4/6/2023 HE 8 | 14745 | 4/6/2023 HE 2
272500 | TOT TRANS SYS LOAD | 2023-04-07 | MWH | 24 | 421519 | 290730 | 130789 | 19505 | 4/7/2023 HE 21 | 15336 | 4/7/2023 HE 4
272500 | TOT TRANS SYS LOAD | 2023-04-08 | MWH | 24 | 412797 | 285140 | 127657 | 19183 | 4/8/2023 HE 10 | 15325 | 4/8/2023 HE 24
272500 | TOT TRANS SYS LOAD | 2023-04-09 | MWH | 24 | 421581 | 0 | 421581 | 20204 | 4/9/2023 HE 13 | 14427 | 4/9/2023 HE 4
272500 | TOT TRANS SYS LOAD | 2023-04-10 | MWH | 24 | 441779 | 312781 | 128998 | 20804 | 4/10/2023 HE 20 | 14518 | 4/10/2023 HE 3
272500 | TOT TRANS SYS LOAD | 2023-04-11 | MWH | 24 | 477322 | 331789 | 145533 | 21879 | 4/11/2023 HE 10 | 17304 | 4/11/2023 HE 2
272500 | TOT TRANS SYS LOAD | 2023-04-12 | MWH | 24 | 452091 | 311768 | 140323 | 21484 | 4/12/2023 HE 8 | 16829 | 4/12/2023 HE 2
272500 | TOT TRANS SYS LOAD | 2023-04-13 | MWH | 24 | 476538 | 328699 | 147839 | 23058 | 4/13/2023 HE 8 | 17791 | 4/13/2023 HE 24
272500 | TOT TRANS SYS LOAD | 2023-04-14 | MWH | 24 | 438407 | 302500 | 135907 | 21972 | 4/14/2023 HE 8 | 14842 | 4/14/2023 HE 24
272500 | TOT TRANS SYS LOAD | 2023-04-15 | MWH | 24 | 412587 | 291606 | 120981 | 19817 | 4/15/2023 HE 10 | 14620 | 4/15/2023 HE 1
272500 | TOT TRANS SYS LOAD | 2023-04-16 | MWH | 24 | 438993 | 0 | 438993 | 20959 | 4/16/2023 HE 13 | 14807 | 4/16/2023 HE 3
272500 | TOT TRANS SYS LOAD | 2023-04-17 | MWH | 24 | 461690 | 324460 | 137230 | 21517 | 4/17/2023 HE 9 | 15840 | 4/17/2023 HE 2
272500 | TOT TRANS SYS LOAD | 2023-04-18 | MWH | 24 | 473947 | 329621 | 144326 | 22881 | 4/18/2023 HE 10 | 17288 | 4/18/2023 HE 3
272500 | TOT TRANS SYS LOAD | 2023-04-19 | MWH | 24 | 449123 | 306892 | 142231 | 21157 | 4/19/2023 HE 8 | 17110 | 4/19/2023 HE 2
272500 | TOT TRANS SYS LOAD | 2023-04-20 | MWH | 24 | 464524 | 321874 | 142650 | 21410 | 4/20/2023 HE 8 | 16843 | 4/20/2023 HE 24
272500 | TOT TRANS SYS LOAD | 2023-04-21 | MWH | 24 | 423957 | 290887 | 133070 | 20716 | 4/21/2023 HE 8 | 15755 | 4/21/2023 HE 24
272500 | TOT TRANS SYS LOAD | 2023-04-22 | MWH | 24 | 373872 | 254581 | 119291 | 16884 | 4/22/2023 HE 10 | 14475 | 4/22/2023 HE 4
272500 | TOT TRANS SYS LOAD | 2023-04-23 | MWH | 24 | 434836 | 0 | 434836 | 20521 | 4/23/2023 HE 21 | 14931 | 4/23/2023 HE 4
272500 | TOT TRANS SYS LOAD | 2023-04-24 | MWH | 24 | 460509 | 320999 | 139510 | 21758 | 4/24/2023 HE 8 | 16439 | 4/24/2023 HE 3
272500 | TOT TRANS SYS LOAD | 2023-04-25 | MWH | 24 | 432668 | 299035 | 133633 | 20743 | 4/25/2023 HE 8 | 15772 | 4/25/2023 HE 24
272500 | TOT TRANS SYS LOAD | 2023-04-26 | MWH | 24 | 428903 | 299143 | 129760 | 20346 | 4/26/2023 HE 21 | 14967 | 4/26/2023 HE 3
272500 | TOT TRANS SYS LOAD | 2023-04-27 | MWH | 24 | 421785 | 290329 | 131456 | 18816 | 4/27/2023 HE 11 | 15766 | 4/27/2023 HE 24
272500 | TOT TRANS SYS LOAD | 2023-04-28 | MWH | 24 | 412507 | 290845 | 121662 | 19126 | 4/28/2023 HE 20 | 14240 | 4/28/2023 HE 3
272500 | TOT TRANS SYS LOAD | 2023-04-29 | MWH | 24 | 392566 | 274266 | 118300 | 17982 | 4/29/2023 HE 11 | 13974 | 4/29/2023 HE 4
272500 | TOT TRANS SYS LOAD | 2023-04-30 | MWH | 24 | 436350 | 0 | 436350 | 20538 | 4/30/2023 HE 21 | 15336 | 4/30/2023 HE 1
272500 | TOT TRANS SYS LOAD | 2023-05-01 | MWH | 24 | 455901 | 308987 | 146914 | 21113 | 5/1/2023 HE 21 | 17360 | 5/1/2023 HE 4
272500 | TOT TRANS SYS LOAD | 2023-05-02 | MWH | 24 | 444053 | 301475 | 142578 | 20885 | 5/2/2023 HE 21 | 16893 | 5/2/2023 HE 4
272500 | TOT TRANS SYS LOAD | 2023-05-03 | MWH | 24 | 484435 | 327500 | 156935 | 24029 | 5/3/2023 HE 21 | 17623 | 5/3/2023 HE 4
272500 | TOT TRANS SYS LOAD | 2023-05-04 | MWH | 24 | 546967 | 370958 | 176009 | 26362 | 5/4/2023 HE 21 | 20790 | 5/4/2023 HE 16
272500 | TOT TRANS SYS LOAD | 2023-05-05 | MWH | 24 | 516798 | 339225 | 177573 | 24269 | 5/5/2023 HE 7 | 18617 | 5/5/2023 HE 16
272500 | TOT TRANS SYS LOAD | 2023-05-06 | MWH | 24 | 482335 | 309195 | 173140 | 23454 | 5/6/2023 HE 22 | 16526 | 5/6/2023 HE 16
272500 | TOT TRANS SYS LOAD | 2023-05-07 | MWH | 24 | 453074 | 0 | 453074 | 21853 | 5/7/2023 HE 21 | 15960 | 5/7/2023 HE 15
272500 | TOT TRANS SYS LOAD | 2023-05-08 | MWH | 24 | 472869 | 314804 | 158065 | 22729 | 5/8/2023 HE 21 | 18268 | 5/8/2023 HE 12
272500 | TOT TRANS SYS LOAD | 2023-05-09 | MWH | 24 | 481828 | 316263 | 165565 | 22781 | 5/9/2023 HE 7 | 17750 | 5/9/2023 HE 16
272500 | TOT TRANS SYS LOAD | 2023-05-10 | MWH | 24 | 459014 | 303132 | 155882 | 21042 | 5/10/2023 HE 21 | 17616 | 5/10/2023 HE 16
272500 | TOT TRANS SYS LOAD | 2023-05-11 | MWH | 24 | 453649 | 301431 | 152218 | 20197 | 5/11/2023 HE 21 | 18015 | 5/11/2023 HE 12
272500 | TOT TRANS SYS LOAD | 2023-05-12 | MWH | 24 | 466294 | 312388 | 153906 | 22437 | 5/12/2023 HE 20 | 17914 | 5/12/2023 HE 9
272500 | TOT TRANS SYS LOAD | 2023-05-13 | MWH | 24 | 473300 | 317767 | 155533 | 23355 | 5/13/2023 HE 19 | 16552 | 5/13/2023 HE 9
272500 | TOT TRANS SYS LOAD | 2023-05-14 | MWH | 24 | 483029 | 0 | 483029 | 23713 | 5/14/2023 HE 19 | 16983 | 5/14/2023 HE 8
272500 | TOT TRANS SYS LOAD | 2023-05-15 | MWH | 24 | 503625 | 341284 | 162341 | 22780 | 5/15/2023 HE 18 | 19456 | 5/15/2023 HE 4
272500 | TOT TRANS SYS LOAD | 2023-05-16 | MWH | 24 | 517247 | 351590 | 165657 | 24090 | 5/16/2023 HE 20 | 19459 | 5/16/2023 HE 4
272500 | TOT TRANS SYS LOAD | 2023-05-17 | MWH | 24 | 512368 | 344312 | 168056 | 22628 | 5/17/2023 HE 23 | 20094 | 5/17/2023 HE 4
272500 | TOT TRANS SYS LOAD | 2023-05-18 | MWH | 24 | 514527 | 344135 | 170392 | 23436 | 5/18/2023 HE 20 | 19899 | 5/18/2023 HE 8
272500 | TOT TRANS SYS LOAD | 2023-05-19 | MWH | 24 | 524705 | 354477 | 170228 | 25426 | 5/19/2023 HE 21 | 19797 | 5/19/2023 HE 3
272500 | TOT TRANS SYS LOAD | 2023-05-20 | MWH | 24 | 523284 | 342544 | 180740 | 26165 | 5/20/2023 HE 22 | 18443 | 5/20/2023 HE 11
272500 | TOT TRANS SYS LOAD | 2023-05-21 | MWH | 24 | 529168 | 0 | 529168 | 24960 | 5/21/2023 HE 20 | 18745 | 5/21/2023 HE 10
272500 | TOT TRANS SYS LOAD | 2023-05-22 | MWH | 24 | 571788 | 392742 | 179046 | 25895 | 5/22/2023 HE 21 | 21055 | 5/22/2023 HE 1
272500 | TOT TRANS SYS LOAD | 2023-05-23 | MWH | 24 | 542825 | 358497 | 184328 | 26022 | 5/23/2023 HE 21 | 20099 | 5/23/2023 HE 12
272500 | TOT TRANS SYS LOAD | 2023-05-24 | MWH | 24 | 518590 | 338467 | 180123 | 23417 | 5/24/2023 HE 20 | 19340 | 5/24/2023 HE 16
272500 | TOT TRANS SYS LOAD | 2023-05-25 | MWH | 24 | 502437 | 330413 | 172024 | 24007 | 5/25/2023 HE 20 | 18602 | 5/25/2023 HE 10
272500 | TOT TRANS SYS LOAD | 2023-05-26 | MWH | 24 | 499233 | 331326 | 167907 | 22216 | 5/26/2023 HE 20 | 19437 | 5/26/2023 HE 9
272500 | TOT TRANS SYS LOAD | 2023-05-27 | MWH | 24 | 465710 | 306958 | 158752 | 23047 | 5/27/2023 HE 22 | 17387 | 5/27/2023 HE 14
272500 | TOT TRANS SYS LOAD | 2023-05-28 | MWH | 24 | 462278 | 0 | 462278 | 22977 | 5/28/2023 HE 21 | 16602 | 5/28/2023 HE 9
272500 | TOT TRANS SYS LOAD | 2023-05-29 | MWH | 24 | 466605 | 0 | 466605 | 23412 | 5/29/2023 HE 20 | 16227 | 5/29/2023 HE 8
272500 | TOT TRANS SYS LOAD | 2023-05-30 | MWH | 24 | 500591 | 338745 | 161846 | 23939 | 5/30/2023 HE 21 | 19221 | 5/30/2023 HE 3
272500 | TOT TRANS SYS LOAD | 2023-05-31 | MWH | 24 | 489274 | 325782 | 163492 | 23555 | 5/31/2023 HE 20 | 18632 | 5/31/2023 HE 15
272500 | TOT TRANS SYS LOAD | 2023-06-01 | MWH | 24 | 431883 | 292986 | 138897 | 20684 | 6/1/2023 HE 21 | 16307 | 6/1/2023 HE 4
272500 | TOT TRANS SYS LOAD | 2023-06-02 | MWH | 24 | 445781 | 308528 | 137253 | 22287 | 6/2/2023 HE 20 | 15804 | 6/2/2023 HE 3
272500 | TOT TRANS SYS LOAD | 2023-06-03 | MWH | 24 | 419681 | 286239 | 133442 | 20367 | 6/3/2023 HE 20 | 15312 | 6/3/2023 HE 4
272500 | TOT TRANS SYS LOAD | 2023-06-04 | MWH | 24 | 404897 | 0 | 404897 | 19446 | 6/4/2023 HE 20 | 14592 | 6/4/2023 HE 8
272500 | TOT TRANS SYS LOAD | 2023-06-05 | MWH | 24 | 413497 | 291958 | 121539 | 19709 | 6/5/2023 HE 18 | 14302 | 6/5/2023 HE 3
272500 | TOT TRANS SYS LOAD | 2023-06-06 | MWH | 24 | 438179 | 318270 | 119909 | 22441 | 6/6/2023 HE 18 | 13431 | 6/6/2023 HE 3
272500 | TOT TRANS SYS LOAD | 2023-06-07 | MWH | 24 | 439709 | 316307 | 123402 | 22292 | 6/7/2023 HE 18 | 13784 | 6/7/2023 HE 4
272500 | TOT TRANS SYS LOAD | 2023-06-08 | MWH | 24 | 448529 | 315849 | 132680 | 20874 | 6/8/2023 HE 18 | 15302 | 6/8/2023 HE 4
272500 | TOT TRANS SYS LOAD | 2023-06-09 | MWH | 24 | 426648 | 303881 | 122767 | 19896 | 6/9/2023 HE 17 | 14250 | 6/9/2023 HE 4
272500 | TOT TRANS SYS LOAD | 2023-06-10 | MWH | 24 | 391199 | 272849 | 118350 | 17990 | 6/10/2023 HE 18 | 14015 | 6/10/2023 HE 4
272500 | TOT TRANS SYS LOAD | 2023-06-11 | MWH | 24 | 379587 | 0 | 379587 | 18473 | 6/11/2023 HE 19 | 12562 | 6/11/2023 HE 7
272500 | TOT TRANS SYS LOAD | 2023-06-12 | MWH | 24 | 448264 | 326974 | 121290 | 23273 | 6/12/2023 HE 18 | 13112 | 6/12/2023 HE 4
272500 | TOT TRANS SYS LOAD | 2023-06-13 | MWH | 24 | 485277 | 340343 | 144934 | 24281 | 6/13/2023 HE 20 | 16451 | 6/13/2023 HE 3
272500 | TOT TRANS SYS LOAD | 2023-06-14 | MWH | 24 | 494872 | 337628 | 157244 | 24482 | 6/14/2023 HE 21 | 18781 | 6/14/2023 HE 4
272500 | TOT TRANS SYS LOAD | 2023-06-15 | MWH | 24 | 435940 | 295854 | 140086 | 20644 | 6/15/2023 HE 20 | 16843 | 6/15/2023 HE 4
272500 | TOT TRANS SYS LOAD | 2023-06-16 | MWH | 24 | 440399 | 309469 | 130930 | 23156 | 6/16/2023 HE 20 | 14664 | 6/16/2023 HE 4
272500 | TOT TRANS SYS LOAD | 2023-06-17 | MWH | 24 | 450162 | 302809 | 147353 | 23335 | 6/17/2023 HE 20 | 16186 | 6/17/2023 HE 8
272500 | TOT TRANS SYS LOAD | 2023-06-18 | MWH | 24 | 444567 | 0 | 444567 | 22027 | 6/18/2023 HE 21 | 16600 | 6/18/2023 HE 9
272500 | TOT TRANS SYS LOAD | 2023-06-19 | MWH | 24 | 466723 | 321597 | 145126 | 23800 | 6/19/2023 HE 21 | 16691 | 6/19/2023 HE 4
272500 | TOT TRANS SYS LOAD | 2023-06-20 | MWH | 24 | 449923 | 307833 | 142090 | 21261 | 6/20/2023 HE 20 | 16207 | 6/20/2023 HE 24
272500 | TOT TRANS SYS LOAD | 2023-06-21 | MWH | 24 | 412996 | 289200 | 123796 | 19519 | 6/21/2023 HE 20 | 14581 | 6/21/2023 HE 4
272500 | TOT TRANS SYS LOAD | 2023-06-22 | MWH | 24 | 444350 | 316843 | 127507 | 22126 | 6/22/2023 HE 18 | 14626 | 6/22/2023 HE 4
272500 | TOT TRANS SYS LOAD | 2023-06-23 | MWH | 24 | 450671 | 320923 | 129748 | 22634 | 6/23/2023 HE 20 | 14459 | 6/23/2023 HE 4
272500 | TOT TRANS SYS LOAD | 2023-06-24 | MWH | 24 | 420640 | 289464 | 131176 | 20310 | 6/24/2023 HE 20 | 15171 | 6/24/2023 HE 4
272500 | TOT TRANS SYS LOAD | 2023-06-25 | MWH | 24 | 424828 | 0 | 424828 | 21315 | 6/25/2023 HE 20 | 13609 | 6/25/2023 HE 7
272500 | TOT TRANS SYS LOAD | 2023-06-26 | MWH | 24 | 466946 | 329717 | 137229 | 23795 | 6/26/2023 HE 20 | 15140 | 6/26/2023 HE 4
272500 | TOT TRANS SYS LOAD | 2023-06-27 | MWH | 24 | 474668 | 331048 | 143620 | 24028 | 6/27/2023 HE 21 | 16425 | 6/27/2023 HE 4
272500 | TOT TRANS SYS LOAD | 2023-06-28 | MWH | 24 | 468485 | 331220 | 137265 | 22952 | 6/28/2023 HE 19 | 15539 | 6/28/2023 HE 4
272500 | TOT TRANS SYS LOAD | 2023-06-29 | MWH | 24 | 489742 | 351260 | 138482 | 24995 | 6/29/2023 HE 20 | 15360 | 6/29/2023 HE 4
272500 | TOT TRANS SYS LOAD | 2023-06-30 | MWH | 24 | 509290 | 357786 | 151504 | 25664 | 6/30/2023 HE 19 | 17008 | 6/30/2023 HE 4
272500 | TOT TRANS SYS LOAD | 2023-07-01 | MWH | 24 | 480605 | 331283 | 149322 | 24397 | 7/1/2023 HE 20 | 16980 | 7/1/2023 HE 8
272500 | TOT TRANS SYS LOAD | 2023-07-02 | MWH | 24 | 417597 | 0 | 417597 | 20668 | 7/2/2023 HE 20 | 14474 | 7/2/2023 HE 8
272500 | TOT TRANS SYS LOAD | 2023-07-03 | MWH | 24 | 439077 | 313079 | 125998 | 22217 | 7/3/2023 HE 19 | 14347 | 7/3/2023 HE 5
272500 | TOT TRANS SYS LOAD | 2023-07-04 | MWH | 24 | 455324 | 0 | 455324 | 22716 | 7/4/2023 HE 19 | 14772 | 7/4/2023 HE 5
272500 | TOT TRANS SYS LOAD | 2023-07-05 | MWH | 24 | 484352 | 351126 | 133226 | 24605 | 7/5/2023 HE 17 | 14883 | 7/5/2023 HE 4
272500 | TOT TRANS SYS LOAD | 2023-07-06 | MWH | 24 | 486707 | 347276 | 139431 | 24780 | 7/6/2023 HE 18 | 15692 | 7/6/2023 HE 6
272500 | TOT TRANS SYS LOAD | 2023-07-07 | MWH | 24 | 477093 | 341304 | 135789 | 23625 | 7/7/2023 HE 18 | 15437 | 7/7/2023 HE 4
272500 | TOT TRANS SYS LOAD | 2023-07-08 | MWH | 24 | 473346 | 330872 | 142474 | 23358 | 7/8/2023 HE 20 | 16434 | 7/8/2023 HE 6
272500 | TOT TRANS SYS LOAD | 2023-07-09 | MWH | 24 | 473200 | 0 | 473200 | 23914 | 7/9/2023 HE 19 | 15532 | 7/9/2023 HE 6
272500 | TOT TRANS SYS LOAD | 2023-07-10 | MWH | 24 | 521726 | 362333 | 159393 | 25413 | 7/10/2023 HE 21 | 18723 | 7/10/2023 HE 4
272500 | TOT TRANS SYS LOAD | 2023-07-11 | MWH | 24 | 527060 | 364232 | 162828 | 26559 | 7/11/2023 HE 20 | 19045 | 7/11/2023 HE 5
272500 | TOT TRANS SYS LOAD | 2023-07-12 | MWH | 24 | 536149 | 375238 | 160911 | 26968 | 7/12/2023 HE 20 | 18486 | 7/12/2023 HE 5
272500 | TOT TRANS SYS LOAD | 2023-07-13 | MWH | 24 | 525741 | 368971 | 156770 | 26798 | 7/13/2023 HE 20 | 18031 | 7/13/2023 HE 4
272500 | TOT TRANS SYS LOAD | 2023-07-14 | MWH | 24 | 512777 | 366251 | 146526 | 25435 | 7/14/2023 HE 20 | 16525 | 7/14/2023 HE 6
272500 | TOT TRANS SYS LOAD | 2023-07-15 | MWH | 24 | 498918 | 358916 | 140002 | 25535 | 7/15/2023 HE 20 | 15483 | 7/15/2023 HE 6
272500 | TOT TRANS SYS LOAD | 2023-07-16 | MWH | 24 | 508094 | 0 | 508094 | 27267 | 7/16/2023 HE 20 | 16025 | 7/16/2023 HE 7
272500 | TOT TRANS SYS LOAD | 2023-07-17 | MWH | 24 | 529520 | 375301 | 154219 | 26322 | 7/17/2023 HE 19 | 18025 | 7/17/2023 HE 24
272500 | TOT TRANS SYS LOAD | 2023-07-18 | MWH | 24 | 459587 | 328766 | 130821 | 23167 | 7/18/2023 HE 20 | 14806 | 7/18/2023 HE 4
272500 | TOT TRANS SYS LOAD | 2023-07-19 | MWH | 24 | 484864 | 348091 | 136773 | 24782 | 7/19/2023 HE 17 | 15469 | 7/19/2023 HE 4
272500 | TOT TRANS SYS LOAD | 2023-07-20 | MWH | 24 | 509179 | 363513 | 145666 | 26799 | 7/20/2023 HE 20 | 16101 | 7/20/2023 HE 4
272500 | TOT TRANS SYS LOAD | 2023-07-21 | MWH | 24 | 522181 | 360251 | 161930 | 27263 | 7/21/2023 HE 20 | 18970 | 7/21/2023 HE 7
272500 | TOT TRANS SYS LOAD | 2023-07-22 | MWH | 24 | 502080 | 346615 | 155465 | 25303 | 7/22/2023 HE 19 | 17164 | 7/22/2023 HE 7
272500 | TOT TRANS SYS LOAD | 2023-07-23 | MWH | 24 | 493818 | 0 | 493818 | 25091 | 7/23/2023 HE 20 | 16399 | 7/23/2023 HE 7
272500 | TOT TRANS SYS LOAD | 2023-07-24 | MWH | 24 | 526225 | 369204 | 157021 | 25752 | 7/24/2023 HE 20 | 17978 | 7/24/2023 HE 4
272500 | TOT TRANS SYS LOAD | 2023-07-25 | MWH | 24 | 512012 | 359265 | 152747 | 25400 | 7/25/2023 HE 20 | 17582 | 7/25/2023 HE 5
272500 | TOT TRANS SYS LOAD | 2023-07-26 | MWH | 24 | 477837 | 338665 | 139172 | 25568 | 7/26/2023 HE 20 | 16129 | 7/26/2023 HE 4
272500 | TOT TRANS SYS LOAD | 2023-07-27 | MWH | 24 | 501754 | 356652 | 145102 | 26623 | 7/27/2023 HE 20 | 16619 | 7/27/2023 HE 4
272500 | TOT TRANS SYS LOAD | 2023-07-28 | MWH | 24 | 488821 | 343965 | 144856 | 24287 | 7/28/2023 HE 20 | 16694 | 7/28/2023 HE 5
272500 | TOT TRANS SYS LOAD | 2023-07-29 | MWH | 24 | 487854 | 345204 | 142650 | 24799 | 7/29/2023 HE 20 | 16335 | 7/29/2023 HE 5
272500 | TOT TRANS SYS LOAD | 2023-07-30 | MWH | 24 | 496634 | 0 | 496634 | 25226 | 7/30/2023 HE 19 | 17439 | 7/30/2023 HE 8
272500 | TOT TRANS SYS LOAD | 2023-07-31 | MWH | 24 | 495392 | 349854 | 145538 | 25509 | 7/31/2023 HE 20 | 16992 | 7/31/2023 HE 5
272500 | TOT TRANS SYS LOAD | 2023-08-01 | MWH | 24 | 483901 | 339118 | 144783 | 24383 | 8/1/2023 HE 17 | 16728 | 8/1/2023 HE 7
272500 | TOT TRANS SYS LOAD | 2023-08-02 | MWH | 24 | 495548 | 349484 | 146064 | 24912 | 8/2/2023 HE 18 | 16430 | 8/2/2023 HE 4
272500 | TOT TRANS SYS LOAD | 2023-08-03 | MWH | 24 | 484088 | 335197 | 148891 | 23950 | 8/3/2023 HE 18 | 17180 | 8/3/2023 HE 6
272500 | TOT TRANS SYS LOAD | 2023-08-04 | MWH | 24 | 474884 | 328571 | 146313 | 22755 | 8/4/2023 HE 19 | 17090 | 8/4/2023 HE 5
272500 | TOT TRANS SYS LOAD | 2023-08-05 | MWH | 24 | 441846 | 303815 | 138031 | 21390 | 8/5/2023 HE 20 | 16030 | 8/5/2023 HE 4
272500 | TOT TRANS SYS LOAD | 2023-08-06 | MWH | 24 | 457647 | 0 | 457647 | 23613 | 8/6/2023 HE 20 | 15953 | 8/6/2023 HE 5
272500 | TOT TRANS SYS LOAD | 2023-08-07 | MWH | 24 | 465365 | 318723 | 146642 | 23506 | 8/7/2023 HE 20 | 17527 | 8/7/2023 HE 3
272500 | TOT TRANS SYS LOAD | 2023-08-08 | MWH | 24 | 477606 | 330665 | 146941 | 23838 | 8/8/2023 HE 20 | 16902 | 8/8/2023 HE 4
272500 | TOT TRANS SYS LOAD | 2023-08-09 | MWH | 24 | 539285 | 375873 | 163412 | 27326 | 8/9/2023 HE 19 | 19376 | 8/9/2023 HE 2
272500 | TOT TRANS SYS LOAD | 2023-08-10 | MWH | 24 | 575570 | 398573 | 176997 | 27332 | 8/10/2023 HE 19 | 21390 | 8/10/2023 HE 3
272500 | TOT TRANS SYS LOAD | 2023-08-11 | MWH | 24 | 548502 | 378586 | 169916 | 27131 | 8/11/2023 HE 19 | 20042 | 8/11/2023 HE 6
272500 | TOT TRANS SYS LOAD | 2023-08-12 | MWH | 24 | 488334 | 334317 | 154017 | 23654 | 8/12/2023 HE 19 | 17723 | 8/12/2023 HE 8
272500 | TOT TRANS SYS LOAD | 2023-08-13 | MWH | 24 | 465641 | 0 | 465641 | 23171 | 8/13/2023 HE 19 | 15427 | 8/13/2023 HE 7
272500 | TOT TRANS SYS LOAD | 2023-08-14 | MWH | 24 | 507320 | 362155 | 145165 | 26662 | 8/14/2023 HE 19 | 16483 | 8/14/2023 HE 4
272500 | TOT TRANS SYS LOAD | 2023-08-15 | MWH | 24 | 539206 | 383797 | 155409 | 29474 | 8/15/2023 HE 20 | 17410 | 8/15/2023 HE 4
272500 | TOT TRANS SYS LOAD | 2023-08-16 | MWH | 24 | 563476 | 393022 | 170454 | 28717 | 8/16/2023 HE 19 | 20047 | 8/16/2023 HE 7
272500 | TOT TRANS SYS LOAD | 2023-08-17 | MWH | 24 | 581157 | 415385 | 165772 | 29447 | 8/17/2023 HE 19 | 18623 | 8/17/2023 HE 5
272500 | TOT TRANS SYS LOAD | 2023-08-18 | MWH | 24 | 618714 | 428483 | 190231 | 28928 | 8/18/2023 HE 19 | 22193 | 8/18/2023 HE 24
272500 | TOT TRANS SYS LOAD | 2023-08-19 | MWH | 24 | 509426 | 355910 | 153516 | 25394 | 8/19/2023 HE 20 | 17864 | 8/19/2023 HE 6
272500 | TOT TRANS SYS LOAD | 2023-08-20 | MWH | 24 | 438557 | 0 | 438557 | 21875 | 8/20/2023 HE 19 | 16162 | 8/20/2023 HE 8
272500 | TOT TRANS SYS LOAD | 2023-08-21 | MWH | 24 | 445547 | 313874 | 131673 | 23167 | 8/21/2023 HE 20 | 14592 | 8/21/2023 HE 4
272500 | TOT TRANS SYS LOAD | 2023-08-22 | MWH | 24 | 490483 | 335999 | 154484 | 24318 | 8/22/2023 HE 19 | 18223 | 8/22/2023 HE 4
272500 | TOT TRANS SYS LOAD | 2023-08-23 | MWH | 24 | 465632 | 322025 | 143607 | 22414 | 8/23/2023 HE 19 | 16882 | 8/23/2023 HE 24
272500 | TOT TRANS SYS LOAD | 2023-08-24 | MWH | 24 | 484398 | 352814 | 131584 | 25373 | 8/24/2023 HE 19 | 15210 | 8/24/2023 HE 3
272500 | TOT TRANS SYS LOAD | 2023-08-25 | MWH | 24 | 463975 | 328880 | 135095 | 22747 | 8/25/2023 HE 19 | 15982 | 8/25/2023 HE 5
272500 | TOT TRANS SYS LOAD | 2023-08-26 | MWH | 24 | 443758 | 314977 | 128781 | 22236 | 8/26/2023 HE 19 | 15287 | 8/26/2023 HE 5
272500 | TOT TRANS SYS LOAD | 2023-08-27 | MWH | 24 | 423055 | 0 | 423055 | 22917 | 8/27/2023 HE 19 | 14244 | 8/27/2023 HE 6
272500 | TOT TRANS SYS LOAD | 2023-08-28 | MWH | 24 | 466449 | 334083 | 132366 | 26198 | 8/28/2023 HE 20 | 14421 | 8/28/2023 HE 5
272500 | TOT TRANS SYS LOAD | 2023-08-29 | MWH | 24 | 553398 | 392448 | 160950 | 26632 | 8/29/2023 HE 19 | 18980 | 8/29/2023 HE 2
272500 | TOT TRANS SYS LOAD | 2023-08-30 | MWH | 24 | 560473 | 392735 | 167738 | 26687 | 8/30/2023 HE 19 | 20215 | 8/30/2023 HE 4
272500 | TOT TRANS SYS LOAD | 2023-08-31 | MWH | 24 | 476365 | 336796 | 139569 | 22680 | 8/31/2023 HE 19 | 16658 | 8/31/2023 HE 24
272500 | TOT TRANS SYS LOAD | 2023-09-01 | MWH | 24 | 407347 | 286907 | 120440 | 19970 | 9/1/2023 HE 20 | 14320 | 9/1/2023 HE 5
272500 | TOT TRANS SYS LOAD | 2023-09-02 | MWH | 24 | 419814 | 297225 | 122589 | 21597 | 9/2/2023 HE 21 | 14124 | 9/2/2023 HE 3
272500 | TOT TRANS SYS LOAD | 2023-09-03 | MWH | 24 | 455949 | 0 | 455949 | 23214 | 9/3/2023 HE 21 | 15765 | 9/3/2023 HE 5
272500 | TOT TRANS SYS LOAD | 2023-09-04 | MWH | 24 | 480268 | 0 | 480268 | 22489 | 9/4/2023 HE 19 | 18857 | 9/4/2023 HE 5
272500 | TOT TRANS SYS LOAD | 2023-09-05 | MWH | 24 | 445982 | 308196 | 137786 | 21748 | 9/5/2023 HE 19 | 16117 | 9/5/2023 HE 5
272500 | TOT TRANS SYS LOAD | 2023-09-06 | MWH | 24 | 453097 | 316595 | 136502 | 22497 | 9/6/2023 HE 19 | 15761 | 9/6/2023 HE 3
272500 | TOT TRANS SYS LOAD | 2023-09-07 | MWH | 24 | 433513 | 298971 | 134542 | 21897 | 9/7/2023 HE 20 | 15554 | 9/7/2023 HE 4
272500 | TOT TRANS SYS LOAD | 2023-09-08 | MWH | 24 | 433257 | 295168 | 138089 | 20125 | 9/8/2023 HE 19 | 16322 | 9/8/2023 HE 24
272500 | TOT TRANS SYS LOAD | 2023-09-09 | MWH | 24 | 411605 | 286989 | 124616 | 20456 | 9/9/2023 HE 19 | 14763 | 9/9/2023 HE 4
272500 | TOT TRANS SYS LOAD | 2023-09-10 | MWH | 24 | 409758 | 0 | 409758 | 19385 | 9/10/2023 HE 22 | 14703 | 9/10/2023 HE 5
272500 | TOT TRANS SYS LOAD | 2023-09-11 | MWH | 24 | 458371 | 318032 | 140339 | 22296 | 9/11/2023 HE 19 | 16859 | 9/11/2023 HE 5
272500 | TOT TRANS SYS LOAD | 2023-09-12 | MWH | 24 | 465630 | 322432 | 143198 | 22496 | 9/12/2023 HE 19 | 17328 | 9/12/2023 HE 3
272500 | TOT TRANS SYS LOAD | 2023-09-13 | MWH | 24 | 422951 | 289740 | 133211 | 19170 | 9/13/2023 HE 19 | 16171 | 9/13/2023 HE 24
272500 | TOT TRANS SYS LOAD | 2023-09-14 | MWH | 24 | 419579 | 295781 | 123798 | 20192 | 9/14/2023 HE 18 | 14625 | 9/14/2023 HE 3
272500 | TOT TRANS SYS LOAD | 2023-09-15 | MWH | 24 | 434465 | 307263 | 127202 | 21058 | 9/15/2023 HE 17 | 15157 | 9/15/2023 HE 3
272500 | TOT TRANS SYS LOAD | 2023-09-16 | MWH | 24 | 417628 | 291579 | 126049 | 20174 | 9/16/2023 HE 17 | 14408 | 9/16/2023 HE 4
272500 | TOT TRANS SYS LOAD | 2023-09-17 | MWH | 24 | 441627 | 0 | 441627 | 21341 | 9/17/2023 HE 19 | 16861 | 9/17/2023 HE 9
272500 | TOT TRANS SYS LOAD | 2023-09-18 | MWH | 24 | 473683 | 331996 | 141687 | 23074 | 9/18/2023 HE 19 | 16793 | 9/18/2023 HE 2
272500 | TOT TRANS SYS LOAD | 2023-09-19 | MWH | 24 | 438544 | 302696 | 135848 | 21637 | 9/19/2023 HE 21 | 16149 | 9/19/2023 HE 4
272500 | TOT TRANS SYS LOAD | 2023-09-20 | MWH | 24 | 419940 | 283007 | 136933 | 18707 | 9/20/2023 HE 21 | 16219 | 9/20/2023 HE 24
272500 | TOT TRANS SYS LOAD | 2023-09-21 | MWH | 24 | 410519 | 285076 | 125443 | 18217 | 9/21/2023 HE 9 | 15232 | 9/21/2023 HE 3
272500 | TOT TRANS SYS LOAD | 2023-09-22 | MWH | 24 | 404545 | 283036 | 121509 | 18595 | 9/22/2023 HE 9 | 14446 | 9/22/2023 HE 3
272500 | TOT TRANS SYS LOAD | 2023-09-23 | MWH | 24 | 390173 | 272823 | 117350 | 18762 | 9/23/2023 HE 19 | 14078 | 9/23/2023 HE 5
272500 | TOT TRANS SYS LOAD | 2023-09-24 | MWH | 24 | 385434 | 0 | 385434 | 18651 | 9/24/2023 HE 12 | 13519 | 9/24/2023 HE 5
272500 | TOT TRANS SYS LOAD | 2023-09-25 | MWH | 24 | 403084 | 286823 | 116261 | 20675 | 9/25/2023 HE 20 | 13845 | 9/25/2023 HE 3
272500 | TOT TRANS SYS LOAD | 2023-09-26 | MWH | 24 | 405795 | 286462 | 119333 | 20282 | 9/26/2023 HE 19 | 14028 | 9/26/2023 HE 3
272500 | TOT TRANS SYS LOAD | 2023-09-27 | MWH | 24 | 442908 | 317426 | 125482 | 21914 | 9/27/2023 HE 21 | 14275 | 9/27/2023 HE 3
272500 | TOT TRANS SYS LOAD | 2023-09-28 | MWH | 24 | 433026 | 299676 | 133350 | 21413 | 9/28/2023 HE 19 | 15913 | 9/28/2023 HE 24
272500 | TOT TRANS SYS LOAD | 2023-09-29 | MWH | 24 | 400532 | 278464 | 122068 | 18551 | 9/29/2023 HE 10 | 14456 | 9/29/2023 HE 3
272500 | TOT TRANS SYS LOAD | 2023-09-30 | MWH | 24 | 381537 | 261383 | 120154 | 17580 | 9/30/2023 HE 20 | 14414 | 9/30/2023 HE 3
272500 | TOT TRANS SYS LOAD | 2023-10-01 | MWH | 24 | 390209 | 0 | 390209 | 17932 | 10/1/2023 HE 10 | 14530 | 10/1/2023 HE 4
272500 | TOT TRANS SYS LOAD | 2023-10-02 | MWH | 24 | 418177 | 294288 | 123889 | 19070 | 10/2/2023 HE 19 | 14917 | 10/2/2023 HE 4
272500 | TOT TRANS SYS LOAD | 2023-10-03 | MWH | 24 | 417757 | 291335 | 126422 | 19988 | 10/3/2023 HE 19 | 14976 | 10/3/2023 HE 3
272500 | TOT TRANS SYS LOAD | 2023-10-04 | MWH | 24 | 426537 | 292877 | 133660 | 19760 | 10/4/2023 HE 19 | 15784 | 10/4/2023 HE 24
272500 | TOT TRANS SYS LOAD | 2023-10-05 | MWH | 24 | 404598 | 284683 | 119915 | 20103 | 10/5/2023 HE 19 | 14236 | 10/5/2023 HE 4
272500 | TOT TRANS SYS LOAD | 2023-10-06 | MWH | 24 | 400957 | 282924 | 118033 | 19989 | 10/6/2023 HE 19 | 14202 | 10/6/2023 HE 4
272500 | TOT TRANS SYS LOAD | 2023-10-07 | MWH | 24 | 384908 | 270658 | 114250 | 19247 | 10/7/2023 HE 19 | 13669 | 10/7/2023 HE 4
272500 | TOT TRANS SYS LOAD | 2023-10-08 | MWH | 24 | 370878 | 0 | 370878 | 18881 | 10/8/2023 HE 19 | 13389 | 10/8/2023 HE 4
272500 | TOT TRANS SYS LOAD | 2023-10-09 | MWH | 24 | 401025 | 282942 | 118083 | 20268 | 10/9/2023 HE 20 | 13329 | 10/9/2023 HE 3
272500 | TOT TRANS SYS LOAD | 2023-10-10 | MWH | 24 | 425255 | 298211 | 127044 | 20133 | 10/10/2023 HE 19 | 14570 | 10/10/2023 HE 4
272500 | TOT TRANS SYS LOAD | 2023-10-11 | MWH | 24 | 434197 | 292951 | 141246 | 19633 | 10/11/2023 HE 20 | 17053 | 10/11/2023 HE 24
272500 | TOT TRANS SYS LOAD | 2023-10-12 | MWH | 24 | 415655 | 290839 | 124816 | 19331 | 10/12/2023 HE 19 | 15038 | 10/12/2023 HE 3
272500 | TOT TRANS SYS LOAD | 2023-10-13 | MWH | 24 | 406488 | 283863 | 122625 | 18399 | 10/13/2023 HE 8 | 14840 | 10/13/2023 HE 3
272500 | TOT TRANS SYS LOAD | 2023-10-14 | MWH | 24 | 386351 | 273080 | 113271 | 18216 | 10/14/2023 HE 19 | 13567 | 10/14/2023 HE 4
272500 | TOT TRANS SYS LOAD | 2023-10-15 | MWH | 24 | 383128 | 0 | 383128 | 18422 | 10/15/2023 HE 19 | 13330 | 10/15/2023 HE 4
272500 | TOT TRANS SYS LOAD | 2023-10-16 | MWH | 24 | 425165 | 299339 | 125826 | 20278 | 10/16/2023 HE 21 | 14277 | 10/16/2023 HE 3
272500 | TOT TRANS SYS LOAD | 2023-10-17 | MWH | 24 | 436584 | 297507 | 139077 | 19327 | 10/17/2023 HE 19 | 16405 | 10/17/2023 HE 24
272500 | TOT TRANS SYS LOAD | 2023-10-18 | MWH | 24 | 411169 | 285019 | 126150 | 19523 | 10/18/2023 HE 19 | 15288 | 10/18/2023 HE 5
272500 | TOT TRANS SYS LOAD | 2023-10-19 | MWH | 24 | 416846 | 294107 | 122739 | 21369 | 10/19/2023 HE 19 | 14462 | 10/19/2023 HE 3
272500 | TOT TRANS SYS LOAD | 2023-10-20 | MWH | 24 | 399158 | 274292 | 124866 | 19235 | 10/20/2023 HE 19 | 14803 | 10/20/2023 HE 4
272500 | TOT TRANS SYS LOAD | 2023-10-21 | MWH | 24 | 374550 | 260186 | 114364 | 17186 | 10/21/2023 HE 11 | 13294 | 10/21/2023 HE 4
272500 | TOT TRANS SYS LOAD | 2023-10-22 | MWH | 24 | 389462 | 0 | 389462 | 18446 | 10/22/2023 HE 20 | 14162 | 10/22/2023 HE 2
272500 | TOT TRANS SYS LOAD | 2023-10-23 | MWH | 24 | 466030 | 328476 | 137554 | 22800 | 10/23/2023 HE 19 | 15503 | 10/23/2023 HE 2
272500 | TOT TRANS SYS LOAD | 2023-10-24 | MWH | 24 | 455818 | 308173 | 147645 | 20372 | 10/24/2023 HE 19 | 16872 | 10/24/2023 HE 24
272500 | TOT TRANS SYS LOAD | 2023-10-25 | MWH | 24 | 445733 | 314144 | 131589 | 20637 | 10/25/2023 HE 8 | 15722 | 10/25/2023 HE 2
272500 | TOT TRANS SYS LOAD | 2023-10-26 | MWH | 24 | 430140 | 300898 | 129242 | 20186 | 10/26/2023 HE 8 | 15338 | 10/26/2023 HE 3
272500 | TOT TRANS SYS LOAD | 2023-10-27 | MWH | 24 | 437775 | 303956 | 133819 | 21023 | 10/27/2023 HE 8 | 15728 | 10/27/2023 HE 2
272500 | TOT TRANS SYS LOAD | 2023-10-28 | MWH | 24 | 436201 | 299446 | 136755 | 21124 | 10/28/2023 HE 9 | 16617 | 10/28/2023 HE 24
272500 | TOT TRANS SYS LOAD | 2023-10-29 | MWH | 24 | 435158 | 0 | 435158 | 20746 | 10/29/2023 HE 9 | 16108 | 10/29/2023 HE 24
272500 | TOT TRANS SYS LOAD | 2023-10-30 | MWH | 24 | 443097 | 306414 | 136683 | 22165 | 10/30/2023 HE 9 | 15999 | 10/30/2023 HE 1
272500 | TOT TRANS SYS LOAD | 2023-10-31 | MWH | 24 | 445184 | 309937 | 135247 | 22257 | 10/31/2023 HE 9 | 15751 | 10/31/2023 HE 24
272500 | TOT TRANS SYS LOAD | 2023-11-01 | MWH | 24 | 434810 | 310153 | 124657 | 20209 | 11/1/2023 HE 9 | 14862 | 11/1/2023 HE 2
272500 | TOT TRANS SYS LOAD | 2023-11-02 | MWH | 24 | 428987 | 306492 | 122495 | 21707 | 11/2/2023 HE 19 | 13896 | 11/2/2023 HE 4
272500 | TOT TRANS SYS LOAD | 2023-11-03 | MWH | 24 | 432123 | 291999 | 140124 | 20331 | 11/3/2023 HE 19 | 16152 | 11/3/2023 HE 15
272500 | TOT TRANS SYS LOAD | 2023-11-04 | MWH | 24 | 420679 | 282863 | 137816 | 20127 | 11/4/2023 HE 22 | 16103 | 11/4/2023 HE 15
272500 | TOT TRANS SYS LOAD | 2023-11-05 | MWH | 25 | 429516 | 0 | 429516 | 19714 | 11/5/2023 HE 18 | 15645 | 11/5/2023 HE 24
272500 | TOT TRANS SYS LOAD | 2023-11-06 | MWH | 24 | 460108 | 327797 | 132311 | 24124 | 11/6/2023 HE 20 | 14669 | 11/6/2023 HE 3
272500 | TOT TRANS SYS LOAD | 2023-11-07 | MWH | 24 | 509312 | 351515 | 157797 | 23808 | 11/7/2023 HE 20 | 18636 | 11/7/2023 HE 4
272500 | TOT TRANS SYS LOAD | 2023-11-08 | MWH | 24 | 462760 | 314458 | 148302 | 21718 | 11/8/2023 HE 7 | 16854 | 11/8/2023 HE 15
272500 | TOT TRANS SYS LOAD | 2023-11-09 | MWH | 24 | 450808 | 317654 | 133154 | 21470 | 11/9/2023 HE 19 | 15576 | 11/9/2023 HE 3
272500 | TOT TRANS SYS LOAD | 2023-11-10 | MWH | 24 | 480230 | 323797 | 156433 | 22341 | 11/10/2023 HE 18 | 18006 | 11/10/2023 HE 15
272500 | TOT TRANS SYS LOAD | 2023-11-11 | MWH | 24 | 471322 | 321930 | 149392 | 22143 | 11/11/2023 HE 17 | 17930 | 11/11/2023 HE 3
272500 | TOT TRANS SYS LOAD | 2023-11-12 | MWH | 24 | 439987 | 0 | 439987 | 21095 | 11/12/2023 HE 19 | 16373 | 11/12/2023 HE 14
272500 | TOT TRANS SYS LOAD | 2023-11-13 | MWH | 24 | 475803 | 331148 | 144655 | 23489 | 11/13/2023 HE 19 | 17232 | 11/13/2023 HE 2
272500 | TOT TRANS SYS LOAD | 2023-11-14 | MWH | 24 | 457844 | 319355 | 138489 | 21427 | 11/14/2023 HE 19 | 16442 | 11/14/2023 HE 2
272500 | TOT TRANS SYS LOAD | 2023-11-15 | MWH | 24 | 469862 | 329344 | 140518 | 22086 | 11/15/2023 HE 18 | 16632 | 11/15/2023 HE 2
272500 | TOT TRANS SYS LOAD | 2023-11-16 | MWH | 24 | 476745 | 331822 | 144923 | 22282 | 11/16/2023 HE 8 | 17477 | 11/16/2023 HE 3
272500 | TOT TRANS SYS LOAD | 2023-11-17 | MWH | 24 | 480796 | 333155 | 147641 | 22642 | 11/17/2023 HE 9 | 17764 | 11/17/2023 HE 2
272500 | TOT TRANS SYS LOAD | 2023-11-18 | MWH | 24 | 466413 | 323560 | 142853 | 21516 | 11/18/2023 HE 9 | 17264 | 11/18/2023 HE 24
272500 | TOT TRANS SYS LOAD | 2023-11-19 | MWH | 24 | 509859 | 0 | 509859 | 24313 | 11/19/2023 HE 18 | 17258 | 11/19/2023 HE 1
272500 | TOT TRANS SYS LOAD | 2023-11-20 | MWH | 24 | 510125 | 356694 | 153431 | 24138 | 11/20/2023 HE 9 | 18488 | 11/20/2023 HE 3
272500 | TOT TRANS SYS LOAD | 2023-11-21 | MWH | 24 | 483130 | 336014 | 147116 | 22872 | 11/21/2023 HE 9 | 17782 | 11/21/2023 HE 24
272500 | TOT TRANS SYS LOAD | 2023-11-22 | MWH | 24 | 476251 | 335118 | 141133 | 21697 | 11/22/2023 HE 18 | 16877 | 11/22/2023 HE 4
272500 | TOT TRANS SYS LOAD | 2023-11-23 | MWH | 24 | 484266 | 0 | 484266 | 22805 | 11/23/2023 HE 11 | 17732 | 11/23/2023 HE 3
272500 | TOT TRANS SYS LOAD | 2023-11-24 | MWH | 24 | 505280 | 350049 | 155231 | 23701 | 11/24/2023 HE 9 | 18418 | 11/24/2023 HE 3
272500 | TOT TRANS SYS LOAD | 2023-11-25 | MWH | 24 | 528104 | 363506 | 164598 | 24844 | 11/25/2023 HE 9 | 19983 | 11/25/2023 HE 2
272500 | TOT TRANS SYS LOAD | 2023-11-26 | MWH | 24 | 533290 | 0 | 533290 | 24367 | 11/26/2023 HE 9 | 20081 | 11/26/2023 HE 2
272500 | TOT TRANS SYS LOAD | 2023-11-27 | MWH | 24 | 542985 | 376640 | 166345 | 25562 | 11/27/2023 HE 8 | 19997 | 11/27/2023 HE 2
272500 | TOT TRANS SYS LOAD | 2023-11-28 | MWH | 24 | 533898 | 368451 | 165447 | 25184 | 11/28/2023 HE 9 | 20047 | 11/28/2023 HE 2
272500 | TOT TRANS SYS LOAD | 2023-11-29 | MWH | 24 | 528252 | 370059 | 158193 | 24406 | 11/29/2023 HE 8 | 18968 | 11/29/2023 HE 2
272500 | TOT TRANS SYS LOAD | 2023-11-30 | MWH | 24 | 512930 | 363750 | 149180 | 23591 | 11/30/2023 HE 10 | 17891 | 11/30/2023 HE 3
272500 | TOT TRANS SYS LOAD | 2023-12-01 | MWH | 24 | 511202 | 354664 | 156538 | 23032 | 12/1/2023 HE 10 | 19204 | 12/1/2023 HE 3